## 电器元件
2026年度生产及项目建设电器元件集采报价清单
序号 | SAP物料号 | 短文本 | 计量 单位 | 单价（元） | 品牌 | 备注
1 | 30383721 | Y型气源接头\PY-10 | EA
2 | 30383717 | Y型气源接头\PY-12 | EA
3 | 30383716 | Y型气源接头\PY-6 | EA
4 | 30383726 | Y型气源接头\PY-8 | EA
5 | 30293614 | 按钮防护罩\54×54×42mm\磁吸 | EA
6 | 30218078 | 按钮开关辅助触点\ZB2-BE101C\施耐德XB2B | EA
7 | 30218077 | 按钮开关辅助触点\ZB2-BE102C\施耐德XB2B | EA
8 | 30210822 | 白炽灯泡\40W\AC36V\螺口E27\普通形\暖色 | EA
9 | 30459906 | 保险型带灯接线端子\KDKS-1EN/LLC/10-36V/AC/DC\带横联件 | EA
10 | 30361287 | 抱箍\镀锌\Φ190 | EA
11 | 30361291 | 抱箍\镀锌\Φ250 | EA
12 | 30361290 | 抱箍\镀锌\Φ280 | EA
13 | 30217219 | 抱箍\镀锌\Φ300 | EA
14 | 30212814 | 标准辅助触头\F4-11\无\1NO+1NC | EA
15 | 30275390 | 标准辅助触头\GVAD1010\2NO | EA
16 | 30268616 | 并沟线夹\JB\2 | EA
17 | 30270636 | 并沟线夹\JB\3 | EA
18 | 30217283 | 并沟线夹\JB-4 | EA
19 | 30212994 | 玻璃保险管\Φ5×20 10A 250V | EA
20 | 30296954 | 玻璃保险管\Φ5×20 15A 220V | EA
21 | 30254428 | 玻璃保险管\Φ5×20 1A 220V | EA
22 | 30203284 | 玻璃保险管\Φ5×20 1A 250V | EA
23 | 30203278 | 玻璃保险管\Φ5×20 2A 250V | EA
24 | 30222511 | 玻璃保险管\Φ5×20 5A 220V | EA
25 | 30224406 | 玻璃丝带\20mm\600V | JUN
26 | 30396241 | 不锈钢扎带\304\12×1800×0.3 | EA
27 | 30324022 | 不锈钢扎带\304\7.9×600mm\自锁型 | EA
28 | 30423969 | 仓壁振动器\GT20\ | EA
29 | 30404780 | 叉型接线鼻子\SV\2.5\黄 | EA
30 | 30257699 | 叉型接线鼻子\SV\2.5\蓝 | EA
31 | 30368678 | 叉型接线鼻子\SV5.5-4\4mm2\红 | EA
32 | 30383418 | 叉型接线鼻子\UT1.5-3\1.5mm2 | EA
33 | 30383420 | 叉型接线鼻子\UT1.5-4\1.5mm2 | EA
34 | 30383419 | 叉型接线鼻子\UT2.5-4\2.5mm2 | EA
35 | 30431007 | 叉型接线端子\1.5mm2 | EA
36 | 30296069 | 插式熔断器\NGTC2-RS33\400A\315A\380V | EA
37 | 30208190 | 穿线管三通\PVC\16mm\90° | EA
38 | 30280073 | 瓷保险管\Φ10×38 11A 1000V | EA
39 | 30328475 | 瓷保险管\Φ10×38 32A 500V | EA
40 | 30298968 | 瓷保险管\Φ10×38 4A 500V | EA
41 | 30295087 | 瓷保险管\Φ10×38 6A 500V | EA
42 | 30464394 | 瓷保险管\Φ10×38mm\10A-AC380V\快速\10kA | EA
43 | 30341213 | 瓷保险管\Φ5×20 6A 250V | EA
44 | 30211359 | 瓷绝缘子熔断器\RN2\N\P\35kV\0.5A | EA
45 | 30207371 | 带灯按钮\LA38-11\02\Φ22\绿 | EA
46 | 30212790 | 带灯按钮\LA38-11D\11\Φ22\红 | EA
47 | 30233714 | 带灯按钮\LAY39-11D\11\Φ22\红\380V\LED | EA
48 | 30301867 | 带灯按钮\XB2BW33B1C\10\Φ22\绿\24V\LED | EA
49 | 30301866 | 带灯按钮\XB2BW34B1C\10\Φ22\红\24V\LED | EA
50 | 30204454 | 带灯按钮\ZB2BWB31C\10\Φ22\绿 220V LED | EA
51 | 30204462 | 带灯按钮\ZB2BWB42C\01\Φ22\红 | EA
52 | 30203276 | 带灯按钮\ZB2BWM31C\10\Φ22\绿 | EA
53 | 30204460 | 带灯按钮\ZB2BWM42C\01\Φ22\红 220V LED | EA
54 | 30461676 | 带灯按钮\ZBEE-101C\10\Φ22\绿\220V\LED | EA
55 | 30461827 | 带灯按钮\ZBEE-101C\10\Φ22\绿\24V\LED | EA
56 | 30461743 | 带灯按钮\ZBEE-102C\01\Φ22\红\220V\LED | EA
57 | 30461826 | 带灯按钮\ZBEE-102C\01\Φ22\红\24V\LED | EA
58 | 30377494 | 带电显示传感器\CG-35Q/φ145×320\GBC-40.5 | EA
59 | 30242543 | 带漏电保护的小型断路器\C\32A\2P\6kA | EA
60 | 30257277 | 带漏电保护的小型断路器\C\63A\2P\6kA | EA
61 | 30327636 | 带漏电保护的小型断路器\C65N\C\40\4P | EA
62 | 30327169 | 带漏电保护的小型断路器\C65N\C\40A\2P | EA
63 | 30329174 | 带漏电保护的小型断路器\DEB9PLE\C\25A\1P+N | EA
64 | 30316865 | 带漏电保护的小型断路器\DZ158LE-100\C\63A\3P+N | EA
65 | 30274283 | 带漏电保护的小型断路器\DZ47C\32A\3P+N | EA
66 | 30274281 | 带漏电保护的小型断路器\DZ47C\63A\3P+N | EA
67 | 30458302 | 带漏电保护的小型断路器\DZ47LE\B\25A\3P | EA
68 | 30458301 | 带漏电保护的小型断路器\DZ47LE\B\32A\3P | EA
69 | 30458304 | 带漏电保护的小型断路器\DZ47LE\B\40A\3P | EA
70 | 30405567 | 带漏电保护的小型断路器\DZ47LE\D\63A\4P | EA
71 | 30297079 | 带漏电保护的小型断路器\DZ47LEC\32A\2P | EA
72 | 30296182 | 带漏电保护的小型断路器\DZX2-60LC\32A\3P+N | EA
73 | 30416896 | 带漏电保护的小型断路器\EA9AN\C\16A\1P+N | EA
74 | 30403224 | 带漏电保护的小型断路器\EA9RN2C6330CA\C\63A\2P | EA
75 | 30419699 | 带漏电保护的小型断路器\IC65N\C\16A\2P | EA
76 | 30423158 | 带漏电保护的小型断路器\IC65N\C\20A\2P | EA
77 | 30423163 | 带漏电保护的小型断路器\IC65N\C\25A\2P | EA
78 | 30423813 | 带漏电保护的小型断路器\IC65N\C\25A\4P | EA
79 | 30427315 | 带漏电保护的小型断路器\IC65N\C\32A\3P+N | EA
80 | 30400911 | 带漏电保护的小型断路器\IC65N\C\32A\4P | EA
81 | 30423164 | 带漏电保护的小型断路器\IC65N\C\40A\2P | EA
82 | 30400910 | 带漏电保护的小型断路器\IC65N\C\63A\4P | EA
83 | 30331881 | 带漏电保护的小型断路器\IC65N\D\20A\1P+N | EA
84 | 30423603 | 带漏电保护的小型断路器\IC65N\D\20A\2P | EA
85 | 30423165 | 带漏电保护的小型断路器\IC65N\D\63A\2P | EA
86 | 30458801 | 带漏电保护的小型断路器\NB2LE\C\16A\1P | EA
87 | 30458303 | 带漏电保护的小型断路器\NXBLE-32\B\20A\3P | EA
88 | 30302739 | 带漏电保护的小型断路器\NXBLE-32\C\16A\1P+N | EA
89 | 30330584 | 带漏电保护的小型断路器\NXBLE-32\C\32A\2P | EA
90 | 30394378 | 带漏电保护的小型断路器\NXBLE-32\C\32A\3P | EA
91 | 30458135 | 带漏电保护的小型断路器\NXBLE-32\D\32A\2P | EA
92 | 30299394 | 带漏电保护的小型断路器\NXBLE-32C\32A\3P+N | EA
93 | 30458299 | 带漏电保护的小型断路器\NXBLE-63\B\40A\2P | EA
94 | 30458300 | 带漏电保护的小型断路器\NXBLE-63\B\63A\3P | EA
95 | 30458298 | 带漏电保护的小型断路器\NXBLE-63\D\40A\3P | EA
96 | 30458296 | 带漏电保护的小型断路器\NXBLE-63\D\63A\3P | EA
97 | 30442400 | 带漏电保护的小型断路器\NXBLE-63A\C\16A\4P | EA
98 | 30442399 | 带漏电保护的小型断路器\NXBLE-63A\C\32A\4P | EA
99 | 30394377 | 带漏电保护的小型断路器\NXBLE-63A\C\63A\3P | EA
100 | 30294460 | 带漏电保护的小型断路器\NXBLE-63AC\63A\2P | EA
101 | 30297074 | 带漏电保护的小型断路器\NXBLE-63AC\63A\4P | EA
102 | 30331867 | 带漏电保护的小型断路器\TGB1NLE-125\C\100A\4P | EA
103 | 30448679 | 带漏电保护的小型断路器\TGB1NLE-63Y\C\16A\1P+N | EA
104 | 30448684 | 带漏电保护的小型断路器\TGB1NLE-63Y\C\32A\2P | EA
105 | 30448682 | 带漏电保护的小型断路器\TGB1NLE-63Y\C\32A\4P | EA
106 | 30448681 | 带漏电保护的小型断路器\TGB1NLE-63Y\C\63A\3P+N | EA
107 | 30448683 | 带漏电保护的小型断路器\TGB1NLE-63Y\C\63A\4P | EA
108 | 30417821 | 带漏电保护的小型断路器\TGB1NLEM-40AS\C\32A\1P+N | EA
109 | 30264625 | 单相电表\DDS\666\10（40）A\1 | EA
110 | 30211473 | 单相指针式电表\42L6-V\电压表\0-12KV | EA
111 | 30211469 | 单相指针式电表\ZC25-3\电阻表\0-500MΩ | EA
112 | 30314947 | 刀型带触头熔断器\RT16-00\160A\100A\660V | EA
113 | 30336072 | 刀型带触头熔断器\RT16-00\160A\63A\660V | EA
114 | 30343103 | 刀型带触头熔断器\RT36-1\135×49mm\160A\100A\690V | EA
115 | 30343104 | 刀型带触头熔断器\RT36-2\150×60mm\315A\224A\690V | EA
116 | 30454240 | 地插\AC220V\16A\地面暗装\1网络1插座 | EA
117 | 30237049 | 低压电机保护器\DCX100B\AC220v\380v\100 | EA
118 | 30455635 | 低压电机保护器\GDH-34/100\AC220V\2路继电器 | EA
119 | 30279518 | 低压电机保护器\GV2-ME05C/0.63-1A\AC380V\1A,380V | EA
120 | 30356958 | 低压电机保护器\GV2-ME06C/1-1.6A\AC380V\5A\2路继电器 | EA
121 | 30368557 | 低压电机保护器\GV2-ME07C\AC380V\1.6-2.5A | EA
122 | 30404964 | 低压电机保护器\GV2-ME08C/2.5-4A\AC380V | EA
123 | 30390276 | 低压电机保护器\GV2-ME10C/4-6.3A\AC380V | EA
124 | 30394129 | 低压电机保护器\GV2-ME16C/9-14A\AC380V | EA
125 | 30423850 | 低压电机保护器\GV2-ME22C/20-25A\AC380 | EA
126 | 30331524 | 低压熔断器\106RSM\500A\500A\800V | EA
127 | 30459168 | 低压熔断器\NRT16(NT)-00\10A\10A\690V | EA
128 | 30459169 | 低压熔断器\NRT16(NT)-00\6A\6A\690V | EA
129 | 30449094 | 低压熔断器\RGS44\48×17.7mm\160\160\690 | EA
130 | 30222354 | 低压熔断器\RO14\8.5x31.5\6\6\220 | EA
131 | 30295770 | 低压熔断器\RO15\10×38mm\6A\6A\500V | EA
132 | 30280642 | 低压熔断器\RT14\10×38mm\50A\2A\380V | EA
133 | 30350335 | 低压熔断器\RT28\10×38mm\2A\2A\380V | EA
134 | 30317068 | 电源插头\220V\10A\明装\单相三极\无\带漏电保护 | EA
135 | 30295575 | 电源插头\220V\10A\移动式\单相二极\公牛\阻燃抗摔 | EA
136 | 30232546 | 电源插头\220V\10A\移动式\单相三极\公牛\白色 | EA
137 | 30224121 | 电源插座\220\10\移动式\19孔\公牛\带电源线 5M | EA
138 | 30215224 | 电源插座\220v\10A\暗装\5孔\86型 | EA
139 | 30229925 | 电源插座\220V\10A\明装\5插1开\正泰\白色、阻燃材料 | EA
140 | 30381485 | 电源插座\220V\10A\明装\5孔1位\施耐德\86型 | EA
141 | 30245013 | 电源插座\220V\10A\明装\单相3孔+2孔\公牛 | EA
142 | 30299121 | 电源插座\220V\10A\墙面暗装\5插1开\86型 | EA
143 | 30299124 | 电源插座\220V\10A\墙面暗装\5孔\86型 | EA
144 | 30340398 | 电源插座\220V\10A\墙面暗装\5孔\带防水罩 | EA
145 | 30381974 | 电源插座\220V\10A\墙面暗装\5孔1位\施耐德\86型 | EA
146 | 30346556 | 电源插座\220V\10A\墙面明装\5孔 | EA
147 | 30264483 | 电源插座\220V\10A\墙面明装\5孔\白色 | EA
148 | 30288083 | 电源插座\220V\10A\墙面明装\5孔\带防水罩 | EA
149 | 30339031 | 电源插座\220V\10A\移动式\5孔6位\公牛\带电源线 1.8M | EA
150 | 30293609 | 电源插座\220V\10A\移动式\单相6位插排\公牛\带电源指示 | EA
151 | 30216642 | 电源插座\220v\16A\明装\单相5孔\飞雕 | EA
152 | 30244855 | 电源插座\220V\16A\移动式\30孔\公牛\带电源线 5M | EA
153 | 30254426 | 电源接线板\220V\10A\移动式\6位3孔\公牛\带电源线 1.8M | EA
154 | 30261895 | 电源线\220V\1.5kW\3×0.75\三孔品字尾/10米线 | EA
155 | 30424672 | 电源线\RVV\0.3/0.5kV\4×1.5mm2 | M
156 | 30307527 | 电源指示灯\AD105-22D/S\AC380V\圆平型\红\22 | EA
157 | 30319882 | 电源指示灯\AD11-22\AC/DC220V\圆平型\白\22 | EA
158 | 30347819 | 电源指示灯\AD11-22\AC/DC220V\圆平型\红\22 | EA
159 | 30327227 | 电源指示灯\AD11-22\AC/DC220V\圆平型\黄\22 | EA
160 | 30327226 | 电源指示灯\AD11-22\AC/DC220V\圆平型\绿\22 | EA
161 | 30319886 | 电源指示灯\CL2-523G\AC/DC220V\圆形\白\20 | EA
162 | 30413579 | 电源指示灯\LD11-22B/21\AC380V\圆平型\红\22 | EA
163 | 30413578 | 电源指示灯\LD11-22B/21\AC380V\圆平型\绿\22 | EA
164 | 30372153 | 电源指示灯\XB2-BVB3LC\AC24V\圆平型\绿\22 | EA
165 | 30372312 | 电源指示灯\XB2BVB4LC\AC24V\圆平型\红\22 | EA
166 | 30414847 | 电源指示灯\ZBV-M3EC\AC220V\圆平型\红\20 | EA
167 | 30414846 | 电源指示灯\ZBV-M3EC\AC220V\圆平型\绿\20 | EA
168 | 30441808 | 电子式电流继电器\LT4760M7A\AC220V\60A | EA
169 | 30411305 | 堵头\螺纹\G1"\304 | EA
170 | 30318456 | 堵头\螺纹\G1/2"\304 | EA
171 | 30318457 | 堵头\螺纹\G1/4"\304 | EA
172 | 30366797 | 堵头\螺纹\G1-1/2"\304 | EA
173 | 30372410 | 堵头\螺纹\G3/4"\304 | EA
174 | 30446862 | 堵头\螺纹\G3/8"\304 | EA
175 | 30308164 | 堵头\螺纹\M20×1.5\PN16\304 | EA
176 | 30298971 | 堵头\螺纹\NPT1/2"\PN16\304 | EA
177 | 30374376 | 堵头\螺纹\NPT3/4"\304 | EA
178 | 30276862 | 镀锡铜接线鼻子\C45\16mm2 | EA
179 | 30276863 | 镀锡铜接线鼻子\C45\25mm2 | EA
180 | 30276897 | 镀锡铜接线鼻子\C45\35mm2 | EA
181 | 30269031 | 镀锡铜接线鼻子\DT\120mm2 | EA
182 | 30262847 | 镀锡铜接线鼻子\DT\150mm2 | EA
183 | 30363816 | 镀锡铜接线鼻子\DT\25 | EA
184 | 30332088 | 镀锡铜接线鼻子\DT\25mm2 | EA
185 | 30270873 | 镀锡铜接线鼻子\DT\300mm2 | EA
186 | 30266485 | 镀锡铜接线鼻子\DT\35mm2 | EA
187 | 30363840 | 镀锡铜接线鼻子\DT\50 | EA
188 | 30262846 | 镀锡铜接线鼻子\DT\50mm2 | EA
189 | 30266486 | 镀锡铜接线鼻子\DT\70mm2 | EA
190 | 30363839 | 镀锡铜接线鼻子\DT\95 | EA
191 | 30389378 | 镀锡铜接线鼻子\DTD\16mm2 | EA
192 | 30277477 | 镀锡铜接线鼻子\DTS\35mm2 | EA
193 | 30442977 | 镀锡铜接线鼻子\DTS\50mm2\150A\孔径10.5 | EA
194 | 30442976 | 镀锡铜接线鼻子\DTS\70mm2\200A\孔径10.5 | EA
195 | 30372099 | 镀锡铜接线鼻子\KRF\150mm2\400A\孔径12 | EA
196 | 30300921 | 镀锡铜接线鼻子\KRF\16mm2\50A\孔径10 | EA
197 | 30300920 | 镀锡铜接线鼻子\KRF\25mm2\60A\孔径10 | EA
198 | 30349414 | 镀锡铜接线鼻子\KRF\25mm2\60A\孔径12.5 | EA
199 | 30300919 | 镀锡铜接线鼻子\KRF\35mm2\80A\孔径10 | EA
200 | 30283459 | 镀锡铜接线鼻子\KRF\50mm2\120A\孔径10.2 | EA
201 | 30283469 | 镀锡铜接线鼻子\KRF\70mm2\150A\孔径10.2 | EA
202 | 30315863 | 镀锡铜接线鼻子\KRF\95mm2\250A\孔径12.5 | EA
203 | 30285824 | 镀锡铜接线鼻子\OT\10mm2\50A\孔径12 | EA
204 | 30312529 | 镀锡铜接线鼻子\OT\10mm2\50A\孔径18 | EA
205 | 30408370 | 镀锡铜接线鼻子\OT\10mm2\孔径16 | EA
206 | 30408372 | 镀锡铜接线鼻子\OT\10mm2\孔径20 | EA
207 | 30408367 | 镀锡铜接线鼻子\OT\10mm2\孔径24 | EA
208 | 30408368 | 镀锡铜接线鼻子\OT\10mm2\孔径27 | EA
209 | 30292548 | 镀锡铜接线鼻子\OT\16mm2\孔径12.5 | EA
210 | 30435020 | 镀锡铜接线鼻子\OT\4mm2\35A\孔径6 | EA
211 | 30314566 | 镀锡铜接线鼻子\OT\6mm2\25A\孔径18 | EA
212 | 30431773 | 镀锡铜接线鼻子\OT\6mm2\50A\孔径30 | EA
213 | 30310466 | 镀锡铜接线鼻子\OT\6mm2\孔径12 | EA
214 | 30309519 | 镀锡铜接线鼻子\OT\6mm2\孔径14 | EA
215 | 30310465 | 镀锡铜接线鼻子\OT\6mm2\孔径16 | EA
216 | 30309848 | 镀锡铜接线鼻子\OT\6mm2\孔径20 | EA
217 | 30310829 | 镀锡铜接线鼻子\RNB5.5-8\6mm2\孔径8 | EA
218 | 30211459 | 镀锡铜接线端子\SC\150\400A孔径14 | EA
219 | 30211456 | 镀锡铜接线端子\SC\70\200A孔径12 | EA
220 | 30339100 | 镀锡铜连接管\GT\T2\10 | EA
221 | 30339099 | 镀锡铜连接管\GT\T2\16 | EA
222 | 30230768 | 端子排\UK-10N\10mm2 | EA
223 | 30426917 | 短管\承插焊\Φ18\螺纹\G1/2"\L=80\SCH40\304 | EA
224 | 30249456 | 断路器辅助触头\GVAE11 | EA
225 | 30218889 | 多功能数显表\NHR-1100A-27-0/2/P(24)-A | EA
226 | 30301755 | 多功能数显表\NHR-1100A-55-0/X/X-A\AC 220V | EA
227 | 30271065 | 多功能数显表\NHR-5200D-55-0/0/2/X/1P(24)-A | EA
228 | 30206515 | 多功能数显表\NPXM-2012P3\AC 220V | EA
229 | 30224046 | 多功能数显表\WP-C803-01-23-HL-P\AC 220V | EA
230 | 30224048 | 多功能数显表\WP-C903-01-23-HL-T\AC 220V | EA
231 | 30224049 | 多功能数显表\XMA56U0P/百特\百特工控 | EA
232 | 30450143 | 多路开关电源\GZM-H20T5+12R-5R | EA
233 | 30212894 | 辅助触头\F4-22\22 | EA
234 | 30450149 | 辅助继电器\JQX-62F1Z\AC220V | EA
235 | 30260703 | 高分断能力熔断器\XRNP\N\F\7.2kV\0.5A | EA
236 | 30354682 | 高分断能力熔断器\XRNP1\N\12kV\0.5A\额定分断电流50KA | EA
237 | 30251290 | 高分断能力熔断器\XRNP1\N\P\35kV\0.5A | EA
238 | 30208191 | 管卡\PVC\20 | EA
239 | 30259213 | 管卡\PVC\Φ16\白色 | PAC
240 | 30259214 | 管卡\PVC\Φ32\白色 | PAC
241 | 30301338 | 管卡\Φ20\50个/包 | PAC
242 | 30446833 | 管帽\螺纹\G1/2"\304 | EA
243 | 30446832 | 管帽\螺纹\G1/4"\304 | EA
244 | 30446834 | 管帽\螺纹\G3/4"\304 | EA
245 | 30446863 | 管帽\螺纹\G3/8"\304 | EA
246 | 30362075 | 户内电缆冷缩终端头\NLS-35-3.2 | TAO
247 | 30455630 | 户内电缆热缩终端头\NSY-10-1.4\10kV | EA
248 | 30336070 | 户内电缆热缩终端头\NSY-10-3.2 | TAO
249 | 30322510 | 户内电缆热缩终端头\SY-1/4.1 | TAO
250 | 30321944 | 户内电缆热缩终端头\SY-1/4.2 | TAO
251 | 30322511 | 户内电缆热缩终端头\SY-1/4.3 | TAO
252 | 30277590 | 户外电缆冷缩中间头(单芯)\35KV\240 | TAO
253 | 30463044 | 户外电缆冷缩中间头\JLS-10-3.3\10kV | TAO
254 | 30463045 | 户外电缆冷缩中间头\JLS-10-3.4\35kV | TAO
255 | 30272869 | 户外电缆冷缩终端头\35kV\1×240mm2 | TAO
256 | 30272871 | 户外电缆冷缩终端头\35kV\3×50mm2 | TAO
257 | 30316590 | 户外电缆冷缩终端头\WLS-35-1.1 | TAO
258 | 30362076 | 户外电缆冷缩终端头\WLS-35-3.2 | TAO
259 | 30280708 | 黄腊管\环氧树脂+纤维\Φ30 | M
260 | 30206611 | 黄腊管\聚酯\Φ10 | M
261 | 30316665 | 黄腊管\聚酯\Φ12 | M
262 | 30272312 | 黄腊管\聚酯\Φ2 | M
263 | 30243541 | 黄腊管\聚酯\Φ20 | M
264 | 30272310 | 黄腊管\聚酯\Φ3 | M
265 | 30316878 | 黄腊管\聚酯\Φ35 | M
266 | 30272309 | 黄腊管\聚酯\Φ4 | M
267 | 30217026 | 黄腊管\聚酯\Φ6 | M
268 | 30272311 | 黄腊管\聚酯\Φ8 | M
269 | 30471219 | 黄蜡管\Φ16\4kV | M
270 | 30471218 | 黄蜡管\Φ2.5\1kV | M
271 | 30327223 | 急停按钮\LA38\11\Φ22\红 | EA
272 | 30229940 | 急停按钮\LA39\10\Φ22\红 | EA
273 | 30431748 | 急停按钮\LA53-1H\11\Φ22mm\红 | EA
274 | 30431749 | 急停按钮\LA53-1H\11\Φ30mm\红 | EA
275 | 30230738 | 急停按钮\XB2-BS542C\01\Φ22\红 | EA
276 | 30265376 | 急停按钮\ZB2BE102C\02\Φ22\红 | EA
277 | 30461828 | 急停按钮\ZBEE-102C\01\Φ22mm\红 | EA
278 | 30251604 | 急停按钮控制盒\XALJ01C\01\Φ22\红 | EA
279 | 30373464 | 继电器\JZF-10\AC220V\5A\带底座 | EA
280 | 30440897 | 继电器板\DMP300CX-OUTPUTI-5.1.0.0 | EA
281 | 30312640 | 剪断销信号器\HLA678-WJ-84（71）\CJX-9 | EA
282 | 30212982 | 碱性电池\27A\12V | EA
283 | 30222844 | 碱性电池\5#\1.5\2200mAh\南孚 | EA
284 | 30443439 | 碱性电池\6LR61\9V | EA
285 | 30206739 | 碱性电池\7#\1.5v\900mAh\南孚 | EA
286 | 30431559 | 交换机\工业级\2光8电\1000Mbps\S5130S-10P-EI-H1 | EA
287 | 30396451 | 交流电流变送器\CAS-I141\AC220V\0~1A\4~20mA\导轨式 | EA
288 | 30212745 | 交流接触辅助触头\F4-22\5A | EA
289 | 30450404 | 交流接触器\3RT5046\95A\22\DC24V | EA
290 | 30448667 | 交流接触器\3RT5056\185A\22\DC24V | EA
291 | 30301769 | 交流接触器\A75-30\75A\22\AC110V | EA
292 | 30460823 | 交流接触器\CDC1\16A\10\AC220V | EA
293 | 30236508 | 交流接触器\CJ20\100A\22\AC220V | EA
294 | 30250089 | 交流接触器\CJ20\160A\22\AC220V | EA
295 | 30219985 | 交流接触器\CJ20\160A\22\AC380v | EA
296 | 30262343 | 交流接触器\CJ20\250A\22\AC380V | EA
297 | 30282044 | 交流接触器\CJ20\25A\22\AC380V | EA
298 | 30264986 | 交流接触器\CJ20\400A\00\AC380V | EA
299 | 30243600 | 交流接触器\CJ20\400A\22\AC220V | EA
300 | 30251983 | 交流接触器\CJ20\40A\22\AC380V | EA
301 | 30226612 | 交流接触器\CJ20\630\22\AC380 | EA
302 | 30251982 | 交流接触器\CJ20\63A\22\AC380V | EA
303 | 30347501 | 交流接触器\CJ40\500A\22\AC380V | EA
304 | 30450150 | 交流接触器\CJX1\205A\22\AC220V | EA
305 | 30297654 | 交流接触器\CJX1\300A\22\AC380V | EA
306 | 30223053 | 交流接触器\CJX2\12\01\AC380 | EA
307 | 30311578 | 交流接触器\CJX2\12A\01\AC220V | EA
308 | 30256901 | 交流接触器\CJX2\12A\01\AC36V | EA
309 | 30246563 | 交流接触器\CJX2\18A\10\AC220V | EA
310 | 30223050 | 交流接触器\CJX2\25\01\AC24 | EA
311 | 30220783 | 交流接触器\CJX2\25A\01\AC36v | EA
312 | 30264476 | 交流接触器\CJX2\25A\10\AC220V | EA
313 | 30245348 | 交流接触器\CJX2\25A\10\AC380V | EA
314 | 30220784 | 交流接触器\CJX2\32A\01\AC36v | EA
315 | 30223054 | 交流接触器\CJX2\40\11\AC220 | EA
316 | 30366961 | 交流接触器\CJX2\40A\11\AC220V | EA
317 | 30235497 | 交流接触器\CJX2\50A\11\AC220V | EA
318 | 30315300 | 交流接触器\CJX2\65A\11\AC220V | EA
319 | 30240409 | 交流接触器\CJX2\65A\11\AC36V | EA
320 | 30246979 | 交流接触器\CJX2\65A\11\AC380V | EA
321 | 30347997 | 交流接触器\CJX2\95A\04\AC380V | EA
322 | 30259872 | 交流接触器\CJX2\95A\11\AC220V | EA
323 | 30280706 | 交流接触器\CJX2\95A\11\AC380V | EA
324 | 30404605 | 交流接触器\CJX2-1810\18A\11\AC380V | EA
325 | 30280671 | 交流接触器\CJX2-2501\20A\01\AC220V | EA
326 | 30264720 | 交流接触器\CJX2-2501\40A\11\AC36V | EA
327 | 30322714 | 交流接触器\CJX2-2510\25A\11\AC380V | EA
328 | 30456410 | 交流接触器\CJX2-2510\60A\01\AC24V\正泰 | EA
329 | 30227220 | 交流接触器\CJX2-3210\50\AC36 | EA
330 | 30212800 | 交流接触器\CJX2-4011\380V | EA
331 | 30367499 | 交流接触器\CJX2-4011\40A\11\AC220V | EA
332 | 30465709 | 交流接触器\CJX2-5011\50A\11\AC220V | EA
333 | 30404113 | 交流接触器\CJX2-5011\50A\11\AC380V | EA
334 | 30224938 | 交流接触器\CJX2-9511\63\22\AC220 | EA
335 | 30296254 | 交流接触器\CJX4-D\125A\21\AC220V | EA
336 | 30362686 | 交流接触器\CK3\125A\44\AC220V | EA
337 | 30242514 | 交流接触器\CK3\18A\01\AC220V | EA
338 | 30222810 | 交流接触器\CK3\220A\22\AC220 | EA
339 | 30220793 | 交流接触器\CK3\25A\00\AC220v | EA
340 | 30222814 | 交流接触器\CK3\25A\22\AC220 | EA
341 | 30222813 | 交流接触器\CK3\32A\22\AC220 | EA
342 | 30389116 | 交流接触器\CK3\32A\22\AC380V | EA
343 | 30222783 | 交流接触器\CK3\40A\22\AC220 | EA
344 | 30239512 | 交流接触器\CK3\50A\22\AC220V | EA
345 | 30389113 | 交流接触器\CK3\60A\22\AC220V | EA
346 | 30242509 | 交流接触器\CK3\65A\01\AC220V | EA
347 | 30243433 | 交流接触器\CK3\65A\44\AC220V | EA
348 | 30362690 | 交流接触器\CK3\80A\44\AC220V | EA
349 | 30332065 | 交流接触器\CK3\9A\22\AC220V | EA
350 | 30396060 | 交流接触器\CK3-65\63A\00\AC220V | EA
351 | 30293760 | 交流接触器\GSC1\18A\10\AC220V | EA
352 | 30246904 | 交流接触器\GSC1\32A\11\AC220V | EA
353 | 30246903 | 交流接触器\GSC1\65A\11\AC220V | EA
354 | 30394120 | 交流接触器\GSC1\80A\22\AC220V | EA
355 | 30257529 | 交流接触器\GSC2\225A\44\AC220V | EA
356 | 30321940 | 交流接触器\GSC2\500A\44\AC220V | EA
357 | 30283216 | 交流接触器\GSC3\25A\11\AC220V | EA
358 | 30369876 | 交流接触器\KFC3\300A\22\AC220V | EA
359 | 30218085 | 交流接触器\LC1D\115A\11\AC380v | EA
360 | 30218074 | 交流接触器\LC1D\12A\11\AC220v | EA
361 | 30245823 | 交流接触器\LC1D\12A\11\AC380V | EA
362 | 30443774 | 交流接触器\LC1D\12A\AC220V | EA
363 | 30323148 | 交流接触器\LC1D\150A\20\AC220V | EA
364 | 30218075 | 交流接触器\LC1D\170A\11\AC220v | EA
365 | 30450406 | 交流接触器\LC1D\170A\22\DC24V | EA
366 | 30422088 | 交流接触器\LC1D\18A\11\DC24V | EA
367 | 30273967 | 交流接触器\LC1D\205A\22\AC220V | EA
368 | 30250682 | 交流接触器\LC1D\245\22\AC220 | EA
369 | 30224624 | 交流接触器\LC1D\245\22\AC380 | EA
370 | 30311994 | 交流接触器\LC1D\245A\00\AC220V | EA
371 | 30340119 | 交流接触器\LC1D\25A\11\AC220V | EA
372 | 30288739 | 交流接触器\LC1D\25A\11\AC36V | EA
373 | 30350357 | 交流接触器\LC1D\40A\11\AC220V | EA
374 | 30236673 | 交流接触器\LC1D\410A\00\AC220V | EA
375 | 30218084 | 交流接触器\LC1D\65A\11\AC220v | EA
376 | 30218079 | 交流接触器\LC1D\80A\11\AC220v | EA
377 | 30450405 | 交流接触器\LC1D\80A\22\DC24V | EA
378 | 30228000 | 交流接触器\LC1D\95A\11\AC220V | EA
379 | 30245822 | 交流接触器\LC1D\95A\11\AC380V | EA
380 | 30466943 | 交流接触器\LC1D09BD\25A\11\DC24V | EA
381 | 30321535 | 交流接触器\LC1D09M7C\25A\11\AC220V | EA
382 | 30286536 | 交流接触器\LC1D09M7C\9A\11\AC220V | EA
383 | 30219571 | 交流接触器\LC1D300\300A\22\AC220v | EA
384 | 30374124 | 交流接触器\LC1D65M7C\65A\11\AC220V | EA
385 | 30234187 | 交流接触器\LC1E\6A\01\AC220V | EA
386 | 30395384 | 交流接触器\LC1E\9A\10\AC24V | EA
387 | 30307272 | 交流接触器\LC1N\18A\01\AC36V | EA
388 | 30316827 | 交流接触器\LC1N\32A\10\AC36V | EA
389 | 30341775 | 交流接触器\LC1N\50A\11\AC220V | EA
390 | 30464653 | 交流接触器\LC1N0910\20A\10\AC380V | EA
391 | 30464806 | 交流接触器\NC1\40A\11\AC220V\正泰 | EA
392 | 30338090 | 交流接触器\NC2\150A\00\AC380V | EA
393 | 30460637 | 交流接触器\NCH8\25A\40\AC220V | EA
394 | 30460636 | 交流接触器\NCH8\63A\40\AC220V | EA
395 | 30327174 | 交流接触器\NDC1\18A\10\AC220V | EA
396 | 30327175 | 交流接触器\NDC1\25A\10\AC220V | EA
397 | 30316663 | 交流接触器\NDC1\32A\10\AC220V | EA
398 | 30363166 | 交流接触器\NDC1\38A\11\AC220V | EA
399 | 30446484 | 交流接触器\NDC2\170A\44\AC220V | EA
400 | 30259874 | 交流接触器\NXC\25A\01\AC36V | EA
401 | 30450323 | 交流接触器\NXC\25A\22\AC380V | EA
402 | 30259880 | 交流接触器\NXC\40A\11\AC36V | EA
403 | 30223246 | 交流接触器\NXC-5011\50\11\AC220 | EA
404 | 30310565 | 交流接触器\SC-E2\40A\22\AC220V | EA
405 | 30286674 | 交流接触器\SC-E3\65A\00\AC380V | EA
406 | 30462682 | 交流接触器\SC-E5\90A\22\AC220V | EA
407 | 30218086 | 交流接触器\SC-N12\400A\22\AC220v | EA
408 | 30396426 | 交流接触器动静触头\LC1D205 | EA
409 | 30297451 | 交流接触器辅助触头\3RH5921-1EA11 | EA
410 | 30276642 | 交流接触器辅助触头\F3-11d1L\侧挂 | EA
411 | 30276644 | 交流接触器辅助触头\F3-22dR | EA
412 | 30276643 | 交流接触器辅助触头\F3-31dR | EA
413 | 30418476 | 交流接触器辅助触头\F4-22 | EA
414 | 30204935 | 交流接触器辅助触头\F4-22\CJX2\四极2+2 | FU
415 | 30368043 | 交流接触器辅助触头\F4-31 | EA
416 | 30289090 | 交流接触器辅助触头\F4-31\10A | EA
417 | 30305985 | 交流接触器辅助触头\F4-40\10A | EA
418 | 30209300 | 交流接触器辅助触头\FSZ-A22\ | EA
419 | 30346243 | 交流接触器辅助触头\FSZ-A31 | EA
420 | 30210063 | 交流接触器辅助触头\LADN31\LC1D | EA
421 | 30416857 | 交流接触器辅助触头\LANN22N | EA
422 | 30269693 | 交流接触器辅助触头\SZ-A22\10A | EA
423 | 30224404 | 交流接触器线圈\CJ20-160A/380V | EA
424 | 30410884 | 交流稳压器\TND1\20kVA\160-250V\220V | EA
425 | 30450095 | 交流真空接触器\CKJ11\160A\31\AC220V | EA
426 | 30450094 | 交流真空接触器\CKJ11\250A\31\AC220V | EA
427 | 30224393 | 脚踏开关\EKW5A-B | EA
428 | 30301240 | 脚踏开关\TFS-1\AC220V/10A/金属外壳 | EA
429 | 30218088 | 接触器辅助延时触头\LADTO 0.1-3s | EA
430 | 30404293 | 接地卡箍\DN20\圆型 | EA
431 | 30404290 | 接地卡箍\DN25\圆型 | EA
432 | 30404294 | 接地卡箍\DN32\圆型 | EA
433 | 30247469 | 接近开关\3线，DC,NPN,常开\E2B-M18KN16-WZ-C1 | EA
434 | 30375237 | 接近开关\BNM18-D8YT-T40 | EA
435 | 30350550 | 接近开关\CS1-U-1M | EA
436 | 30294399 | 接近开关\D-M9B | EA
437 | 30308665 | 接近开关\DMSG-020 | EA
438 | 30375235 | 接近开关\DMSH-020 | EA
439 | 30422908 | 接近开关\E2A-M18KN16-M1-B1 | EA
440 | 30422907 | 接近开关\E2A-M30LN30-M1-B1 | EA
441 | 30335138 | 接近开关\E2B-M18KN16-WZ-C1 | EA
442 | 30332293 | 接近开关\FA18-8KA | EA
443 | 30422496 | 接近开关\FA30-15LA\沪工集团 | EA
444 | 30364752 | 接近开关\FJ58 | EA
445 | 30361756 | 接近开关\I4PF-Q4002C-O2U2-BL | EA
446 | 30368408 | 接近开关\IME08-04NPSZT0S\SICK | EA
447 | 30366321 | 接近开关\IME12-04NPSZC0K | EA
448 | 30368412 | 接近开关\IME18-08BNSZCOS\SICK | EA
449 | 30368405 | 接近开关\IME30-15NPSZCOS | EA
450 | 30363706 | 接近开关\IN8-M1860-1D3X | EA
451 | 30362789 | 接近开关\LJ12A3-4-J/EZ | EA
452 | 30316084 | 接近开关\LJ18A3-8-Z/BX | EA
453 | 30430234 | 接近开关\LJ8A3-1-J/EZ\AC220V | EA
454 | 30380413 | 接近开关\LR18XBN08DPO\上海兰宝 | EA
455 | 30292828 | 接近开关\Mindman-RCA | EA
456 | 30381658 | 接近开关\NBN15-30GM50-E2\倍加福 | EA
457 | 30381655 | 接近开关\NBN40-L2-E2-V1\倍加福 | EA
458 | 30368413 | 接近开关\NBN5-F7-E0\倍加福 | EA
459 | 30381659 | 接近开关\NBN8-18GM50-E2\倍加福 | EA
460 | 30396375 | 接近开关\Ni12U-S18-AP6X | EA
461 | 30439137 | 接近开关\NI15U-M18-AP6X\PNP/DC24V | EA
462 | 30259295 | 接近开关\Ni8-S18-AN6X\02 | EA
463 | 30343079 | 接近开关\NJ15-8GM-N | EA
464 | 30352337 | 接近开关\SN30-10BNA | EA
465 | 30296621 | 接近开关\TL10X-18YP-AP6-SC | EA
466 | 30269342 | 接近开关\XS218BLPAL2C | EA
467 | 30250646 | 接近开关\电感式\螺纹安装\20\塑料\2线，DC常开\E2E-X20MD1-Z | EA
468 | 30238745 | 接近开关\电感式\螺纹安装\8mm\塑料\3线NPN\Ni8-S18-AN6X | EA
469 | 30250356 | 接近开关\非齐平安装\4\金属\DC,NPN常开\LJ12A3-4-Z/EX | EA
470 | 30412377 | 接线端子\TB-4504\额定电流/电压：45A\600V | EA
471 | 30471352 | 接线端子\TC-1002\短接排 | EA
472 | 30420989 | 接线端子\TC1003\短接排 | EA
473 | 30471354 | 接线端子\TC-1004\短接排 | EA
474 | 30471351 | 接线端子\TC-1502\短接排 | EA
475 | 30256780 | 接线端子\TC1504\150A | EA
476 | 30471350 | 接线端子\TC-2002\短接排 | EA
477 | 30420988 | 接线端子\TC-2003\短接排 | EA
478 | 30314863 | 接线端子\TC-3003\300A/3位 | EA
479 | 30471353 | 接线端子\TC-602\短接排 | EA
480 | 30471355 | 接线端子\TC-604\短接排 | EA
481 | 30212860 | 接线端子\UK-10N\10 | EA
482 | 30339418 | 接线端子\UK16N\25mm2\100A | EA
483 | 30258356 | 接线端子\UK2.5B\2.5 | EA
484 | 30318942 | 接线端子\UK25N\25mm2\100A | EA
485 | 30408359 | 接线端子\UK35\35mm2 | EA
486 | 30300926 | 接线端子\UK50N\50mm2 | EA
487 | 30244850 | 接线端子\UK-6N\带终端固定器和安装导轨 | EA
488 | 30299344 | 接线端子\USLKG-16\16 | EA
489 | 30445033 | 接线端子\WDU 2.5\2.5mm2\配标记号 | EA
490 | 30206621 | 接线管\铜\Φ120\直通 | EA
491 | 30226135 | 接线管\铜\Φ50\直通 | EA
492 | 30208016 | 接线管\铜\Φ70\直通 | EA
493 | 30459127 | 接线柱护套\HG2-200(2V200AH）\L13-19-69\PVC黑色 | EA
494 | 30459128 | 接线柱护套\HG2-200(2V200AH）\L13-19-69\PVC红色 | EA
495 | 30417146 | 静电接地报警器\JDB-2 | EA
496 | 30240932 | 静电跨接线\BVR\15\10kV\L=0.2m\两端带镀锡短线鼻子Φ14 | GEN
497 | 30240931 | 静电跨接线\BVR\15\10kV\L=0.2m\两端带镀锡短线鼻子Φ18 | GEN
498 | 30316795 | 静电跨接线＼BVR＼4＼220＼L=0.2m＼两端带镀锡短线鼻子Φ8 | EA
499 | 30274542 | 静电跨接线\BVR\6\1kV\L=0.2m\两端带镀锡短线鼻子Φ12 | GEN
500 | 30274541 | 静电跨接线\BVR\6\1kV\L=0.2m\两端带镀锡短线鼻子Φ14 | GEN
501 | 30274543 | 静电跨接线\BVR\6\1kV\L=0.2m\两端带镀锡短线鼻子Φ18 | GEN
502 | 30283471 | 静电跨接线\BVR\6\1kV\L=0.3m\两端带镀锡短线鼻子Φ18 | GEN
503 | 30330082 | 静电跨接线\BVR\6mm2\0.45kV\L=0.15m\两端带镀锡短线鼻子Φ12 | EA
504 | 30330086 | 静电跨接线\BVR\6mm2\0.45kV\L=0.15m\两端带镀锡短线鼻子Φ16 | EA
505 | 30375782 | 静电跨接线\BVR\6mm2\0.45kV\L=0.2m\线鼻子Φ16 | GEN
506 | 30354675 | 静电跨接线\BVR\6mm2\10kV\L=0.9m\两端带镀锡短线鼻子Φ12 | GEN
507 | 30398090 | 静电跨接线\BVR\6mm2\1kV\L=0.2m\两端带镀锡短线鼻子Φ20 | EA
508 | 30365995 | 静电跨接线\BVR\6mm2\1kV\L=0.3m\两端带镀锡短线鼻子Φ24 | GEN
509 | 30389363 | 静电跨接线\BVR\6mm2\1kV\L=0.3m\两端带镀锡短线鼻子Φ30 | GEN
510 | 30317077 | 静电跨接线\BVR\6mm2\1kV\L=0.9m\两端带镀锡短线鼻子Φ18 | GEN
511 | 30284791 | 静电跨接线\TZ\10\1kV\L=0.25m\两段带铜鼻子Φ20-27 | GEN
512 | 30264593 | 静电跨接线\TZ\6\10\L=0.2m\两端带镀锡短线鼻子Φ16 | GEN
513 | 30219934 | 静电跨接线\TZ\6\1kV\L=0.2m\两段Φ20-27 | M
514 | 30227482 | 绝缘胶带\0.1×20mm\600V红色 | JUN
515 | 30261550 | 绝缘胶带\0.1×20mm\600V黄色 | JUN
516 | 30261551 | 绝缘胶带\0.1×20mm\600V绿色 | JUN
517 | 30295951 | 绝缘胶带\18mm×10m\600V黑色 | JUN
518 | 30294762 | 绝缘胶带\18mmx20m\600V红色 | JUN
519 | 30294764 | 绝缘胶带\18mmx20m\600V黄色 | JUN
520 | 30294763 | 绝缘胶带\18mmx20m\600V绿色 | JUN
521 | 30310464 | 卡套截止阀\对焊＼Φ14＼卡套＼Φ8＼PN25＼304L＼316L | EA
522 | 30294520 | 开关电源\/MSP-100-5\DC5V\AC220V\17A | EA
523 | 30461672 | 开关电源\AC220V\15V\5A\HY-100B | EA
524 | 30458510 | 开关电源\AC220V\DC24V\3.2A\S-75-24 | EA
525 | 30285957 | 开关电源\EDR-150-24\DC24V\AC220V\6.5A | EA
526 | 30314709 | 开关电源\EDR-75-24\AC220V\DC24V\3.2A | EA
527 | 30440334 | 开关电源\HDR-60-24\60W\AC220V\DC24V\2.5A | EA
528 | 30440155 | 开关电源\LRS-100-12\102W\AC110-220V\DC12V | EA
529 | 30301236 | 开关电源\LRS-100-24\100W\AC220V\DC24V\4.5A | EA
530 | 30416646 | 开关电源\LRS-200-5\200W\AC220V\DC5V\40A | EA
531 | 30315027 | 开关电源\LRS-350-24\AC220V\DC24V\14.6A | EA
532 | 30349725 | 开关电源\MDR-20-5\15\AC220V\DC5V\3A | EA
533 | 30439498 | 开关电源\NDR-120-12\120W\AC220V\DC12V\10A | EA
534 | 30384390 | 开关电源\NDR-120-24\120W\AC100-240V\DC24V\5A | EA
535 | 30343497 | 开关电源\NDR-150-24\150\AC220V\DC24V\6A | EA
536 | 30428540 | 开关电源\NDR-240-24\240\AC100-240V\DC24V\10A | EA
537 | 30358693 | 开关电源\NDR-240-24\AC220V\DC24V\10A | EA
538 | 30343469 | 开关电源\NDR-480-24\480W\AC220V\DC24V\20A | EA
539 | 30314708 | 开关电源\NDR-480-24\AC220V\DC24V\20A | EA
540 | 30292100 | 开关电源\PLA150F-24\DC24V\AC220V\6.4A | EA
541 | 30283960 | 开关电源\S-250-24DC24V\AC220V\10A | EA
542 | 30404893 | 开关电源\SC-350-24\AC220V\DC24V\15A | EA
543 | 30425482 | 开关电源\SDR-480-24\480W\AC220V\DC24V\20A | EA
544 | 30344759 | 开关电源\SFXA5201A\200W\AC220V\DC12V\2A | EA
545 | 30460728 | 开关电源240W\AC100-240V\DC24V\10A\SDR-240-24 | EA
546 | 30264585 | 开关电源MW-10-5/AC220V\DC5V\2A | EA
547 | 30214336 | 开关电源S-100-24/170-264VACv\DC24v\4.5A | EA
548 | 30213513 | 开关电源S-150-24/170-264VACv\DC24v\6.5A | EA
549 | 30213512 | 开关电源S-350-24/170-264VACv\DC24v\14.6A | EA
550 | 30246487 | 开关电源S-360-12/AC220V\DC12V\30A\±1% | EA
551 | 30245924 | 开口接线鼻子\DT\6mm2\20A | EA
552 | 30274306 | 开口接线鼻子\DT\95mm2\600A | EA
553 | 30238340 | 开口接线鼻子\OT\10mm2\25A\孔径18 | EA
554 | 30396237 | 开口接线鼻子\OT\10mm2\50A\孔径10 | EA
555 | 30395923 | 开口接线鼻子\OT\10mm2\60A\孔径10.2 | EA
556 | 30352356 | 开口接线鼻子\OT\16mm2\孔径14 | EA
557 | 30321448 | 开口接线鼻子\OT\25mm2\孔径12.5 | EA
558 | 30396238 | 开口接线鼻子\OT\4mm2\20A\孔径10 | EA
559 | 30222159 | 开口接线鼻子\OT\60 | EA
560 | 30396239 | 开口接线鼻子\OT\6mm2\30A\孔径8 | EA
561 | 30395938 | 开口接线鼻子\OT\6mm2\50A\孔径10 | EA
562 | 30349491 | 开口接线鼻子\OT\6mm2\50A\孔径12 | EA
563 | 30349487 | 开口接线鼻子\OT\6mm2\50A\孔径16 | EA
564 | 30409041 | 开口接线鼻子\OT\6mm2\50A\孔径6 | EA
565 | 30349488 | 开口接线鼻子\OT\6mm2\50A\孔径8 | EA
566 | 30216970 | 开口接线端子\OT\200A | EA
567 | 30216948 | 开口接线端子\OT\80A | EA
568 | 30448556 | 可控硅调功器功率单元\KTG3-400A-SK4\160kW\AC380V | EA
569 | 30458384 | 可控硅开关\TK-0.4-60-B\B | EA
570 | 30338427 | 空调插座\250V\16A\暗装\单相三极\无\白色 | EA
571 | 30447318 | 空开盒\塑料\12位（明装） | EA
572 | 30447317 | 空开盒\塑料\4位（明装） | EA
573 | 30212487 | 空气自动开关\GV2ME07C/1.6-2.5A\AC380V | EA
574 | 30211376 | 控制变压器\BK-100\0.1kVA\380\220/36/12v | EA
575 | 30216441 | 控制变压器\BK-50\50VA\380v\220/36/6v | EA
576 | 30218920 | 快速接头\快插-快插\Φ10\Φ12\PN25\POM | EA
577 | 30448258 | 快速熔断器\CDRS1-00C(NGT00C)\160A\10A\380V | EA
578 | 30448257 | 快速熔断器\NGTC2-RS33\400A\250A\660V | EA
579 | 30459469 | 快速熔断器\NRS16(NGT)-2/C\315A\315A\400V | EA
580 | 30459468 | 快速熔断器\NRS16(NGT)-3/C\500A\500A\400V | EA
581 | 30448255 | 快速熔断器\NT00C\160A\100A\500V | EA
582 | 30448254 | 快速熔断器\NT00C\160A\63A\500V | EA
583 | 30448249 | 快速熔断器\RS711BC\160A\100A\800V | EA
584 | 30448251 | 快速熔断器\RS711BC\160A\125A\800V | EA
585 | 30448248 | 快速熔断器\RS711BC\160A\50A\800V | EA
586 | 30448250 | 快速熔断器\RS711BC\160A\63A\800V | EA
587 | 30448252 | 快速熔断器\RS711C\250A\160A\1000V | EA
588 | 30448253 | 快速熔断器\RS711C\250A\200A\1000V | EA
589 | 30433951 | 快速熔断器\RS713C\315A\315A\380V | EA
590 | 30299742 | 快速熔断器\RS713C\630A\500A\1000V | EA
591 | 30448261 | 快速熔断器\RS713C\630A\630A\1000V | EA
592 | 30448256 | 快速熔断器\RS714C\1250A\800A\1000V | EA
593 | 30450212 | 拉链式热缩管\Φ100mm\黑色 | M
594 | 30450211 | 拉链式热缩管\Φ120mm\黑色 | M
595 | 30450219 | 拉链式热缩管\Φ20mm\黑色 | M
596 | 30450217 | 拉链式热缩管\Φ25mm\黑色 | M
597 | 30450218 | 拉链式热缩管\Φ35mm\黑色 | M
598 | 30450216 | 拉链式热缩管\Φ40mm\黑色 | M
599 | 30450215 | 拉链式热缩管\Φ50mm\黑色 | M
600 | 30450214 | 拉链式热缩管\Φ60mm\黑色 | M
601 | 30450213 | 拉链式热缩管\Φ80mm\黑色 | M
602 | 30325426 | 漏电保护插头\220V\10A\明装\单相三极\公牛 | EA
603 | 30216298 | 漏电保护器\D\32A\2P\5KA | EA
604 | 30208053 | 漏电保护器\D\63A\3P\6kA | EA
605 | 30213800 | 漏电断路器\C\100A\3P+N\6KA | EA
606 | 30218871 | 漏电断路器\C\16A\2P\5KA | EA
607 | 30224062 | 漏电断路器\C\250\3P\6 | EA
608 | 30217327 | 漏电断路器\C\25A\2P\10KA | EA
609 | 30213801 | 漏电断路器\C\40A\3P+N\6KA | EA
610 | 30218872 | 漏电断路器\C\63A\3P+N\5KA | EA
611 | 30210434 | 漏电断路器\D\20A\2P\5kA | EA
612 | 30206784 | 漏电断路器\D\32A\3P\5kA | EA
613 | 30215727 | 漏电断路器\D\40A\3P\5KA | EA
614 | 30215728 | 漏电断路器\D\63A\2P\5KA | EA
615 | 30293723 | 普通按钮\CP1-10G\11\Φ22\绿 | EA
616 | 30293715 | 普通按钮\CP1-10R\11\Φ22\红 | EA
617 | 30293721 | 普通按钮\CP6-10G\11\Φ22\绿 | EA
618 | 30293722 | 普通按钮\CP6-10R\11\Φ22\红 | EA
619 | 30450147 | 普通按钮\LA68H-1H\20\Φ30mm\红 | EA
620 | 30450146 | 普通按钮\LA68H-1H\20\Φ30mm\绿 | EA
621 | 30426080 | 气源接头\12×10\PU | EA
622 | 30383729 | 气源接头\KQ2UD06-00 | EA
623 | 30383720 | 气源接头\KSL06-01S | EA
624 | 30383725 | 气源接头\KSL08-01S | EA
625 | 30428784 | 气源接头\PC10-02\304 | EA
626 | 30428783 | 气源接头\PC10-03\304 | EA
627 | 30428772 | 气源接头\PC12-02\304 | EA
628 | 30428785 | 气源接头\PC8-01\304 | EA
629 | 30383706 | 气源节流阀\SL08-M5 | EA
630 | 30383700 | 气源节流阀\SL10-03 | EA
631 | 30383692 | 气源节流阀\SL12-03 | EA
632 | 30279264 | 球阀\活套对焊\Φ14\活套对焊\Φ14\PN40\316\316 | EA
633 | 30242537 | 热继电器\CJR3-105B\220\11\65-95 | EA
634 | 30212783 | 热继电器\CJR3-25\380v\11\0.95-1.45A | EA
635 | 30356927 | 热继电器\CJR3-25\380V\11\6-16A | EA
636 | 30242535 | 热继电器\CJR3-50\220\11\12-18 | EA
637 | 30242530 | 热继电器\CJR3-50\220\11\18-26 | EA
638 | 30213506 | 热继电器\JR20-10\380v\11\17-25A | EA
639 | 30276170 | 热继电器\JR36\32\380V\11\14-22A | EA
640 | 30341936 | 热继电器\JR36\32\380V\11\20-32A | EA
641 | 30422793 | 热继电器\JR36-20\380\11\4.5-7.2 | EA
642 | 30212525 | 热继电器\JR36-20\380v\11\1.5-2.4A | EA
643 | 30212722 | 热继电器\JR36-20\380v\11\10-16A | EA
644 | 30212519 | 热继电器\JR36-20\380v\11\14-22A | EA
645 | 30212526 | 热继电器\JR36-63\380v\11\20-32A | EA
646 | 30247944 | 热继电器\JR36-63\380V\11\28-45A | EA
647 | 30265485 | 热继电器\JR36-63\380V\11\40-63A | EA
648 | 30251533 | 热继电器\JR36B-20\380\11\1.5-2.4 | EA
649 | 30267490 | 热继电器\JRS1-09\25\380V\11\2.5-4A | EA
650 | 30276492 | 热继电器\JRS4\380V\11\63-80A | EA
651 | 30202674 | 热继电器\LRD\04\380v\11\0.4-0.63A | EA
652 | 30202687 | 热继电器\LRD\05\380v\11\0.63-1A | EA
653 | 30411316 | 热继电器\LRD\380V\11\30-40A | EA
654 | 30212767 | 热继电器\LRD\380v\11\80-104A | EA
655 | 30457794 | 热继电器\LRD02C\380V\11\0.16-0.25A | EA
656 | 30446979 | 热继电器\LRD04C\690\11\0.4-0.63 | EA
657 | 30425220 | 热继电器\LRD06C\380\11\1-1.6 | EA
658 | 30368711 | 热继电器\LRD07C\220V\11\1.6-2.5A | EA
659 | 30407615 | 热继电器\LRD07C\380V\11\1.6-2.5A | EA
660 | 30262767 | 热继电器\LRD08C\220V\11\2.5-4A | EA
661 | 30407614 | 热继电器\LRD08C\380V\11\2.5-4A | EA
662 | 30393556 | 热继电器\LRD10C\690V\11\4-6A | EA
663 | 30274918 | 热继电器\LRD32C\380V\11\22-32A | EA
664 | 30438722 | 热继电器\LRD3361C\380V\11\37-50A\底座 | EA
665 | 30252607 | 热继电器\LRD3361C\380V\11\55-70A | EA
666 | 30438723 | 热继电器\LRD3361C\380V\11\55-70A\底座 | EA
667 | 30218094 | 热继电器\LRD3363C\380v\11\63-80A | EA
668 | 30314460 | 热继电器\LRD350C\380V\11\37A-50A | EA
669 | 30275145 | 热继电器\LRD35C\380V\11\30-38A | EA
670 | 30461671 | 热继电器\LRE-482N\380V\22\84-135A | EA
671 | 30341904 | 热继电器\LRN357N\380V\11\37-50A | EA
672 | 30363399 | 热继电器\NDR2-3805\380V\11\0.63-1A | EA
673 | 30363393 | 热继电器\NDR2-3807\380V\11\1.6-2.5A | EA
674 | 30363400 | 热继电器\NDR2-3821\380V\11\12-18A | EA
675 | 30345528 | 热继电器\NR2-25\220V\11\0.4-0.63A | EA
676 | 30252262 | 热继电器\NR2-25\380\11\3-6A | EA
677 | 30212721 | 热继电器\NR2-25\380v\11\12-18A | EA
678 | 30356965 | 热继电器\NR2-25\380V\11\37-50A | EA
679 | 30212715 | 热继电器\NR2-25\380v\11\7-10A | EA
680 | 30438319 | 热继电器\NR4-63/F\380\11\6-10 | EA
681 | 30414428 | 热继电器\NXR-25\380V\11\2.5-4A | EA
682 | 30269576 | 热继电器\NXR-38\220V\11\23-32A | EA
683 | 30223045 | 热继电器\TK-E2\11\1.25-2.4 | EA
684 | 30216280 | 热继电器\TK-E2\380v\11\18-26A | EA
685 | 30297636 | 热继电器\TK-E2\380V\22\12-18A | EA
686 | 30217288 | 热继电器\TK-E2\380v\22\7-11A | EA
687 | 30450447 | 热缩管\Φ14mm\黄绿双色 | M
688 | 30470868 | 热缩管\Φ16mm\黄色 | M
689 | 30255890 | 热缩管\Φ20mm\红色 | M
690 | 30450448 | 热缩管\Φ20mm\黄绿双色 | M
691 | 30255889 | 热缩管\Φ20mm\黄色 | M
692 | 30450449 | 热缩管\Φ20mm\蓝色 | M
693 | 30255891 | 热缩管\Φ20mm\绿色 | M
694 | 30280025 | 热缩管\Φ22mm\黑色 | M
695 | 30418665 | 热缩管\Φ22mm\红色 | M
696 | 30418666 | 热缩管\Φ22mm\黄色 | M
697 | 30418664 | 热缩管\Φ22mm\绿色 | M
698 | 30248293 | 热缩管\Φ25mm\红色 | M
699 | 30450446 | 热缩管\Φ25mm\黄绿双色 | M
700 | 30248295 | 热缩管\Φ25mm\黄色 | M
701 | 30248296 | 热缩管\Φ25mm\绿色 | M
702 | 30211432 | 热缩管\Φ30mm\红色 | M
703 | 30349754 | 热缩管\Φ30mm\黄色 | M
704 | 30349753 | 热缩管\Φ30mm\蓝色 | M
705 | 30349756 | 热缩管\Φ30mm\绿色 | M
706 | 30256553 | 熔断器\RS711BC\51x76mm\125A\80A\380V | EA
707 | 30256552 | 熔断器\RS711BC\51x76mm\250A\200A\380V | EA
708 | 30256551 | 熔断器\RS711BC\51x76mm\40A\20A\380V | EA
709 | 30434818 | 熔断器\RS713C\800A\630A\1000V | EA
710 | 30214739 | 熔断器\RT16\380v\250A\250A | EA
711 | 30297454 | 熔断器\RT36-2\400A\400A\380V | EA
712 | 30424467 | 熔断器底座\RT28N-32X\32A\500V | EA
713 | 30256887 | 熔断器负荷隔离开关\NHR17-800/3 | EA
714 | 30244530 | 熔断器芯\RDT16-00\25×42×46mm\63A\500V | EA
715 | 30216462 | 熔断器芯\RO14\8.5x31.5\6A\6A500v | EA
716 | 30215203 | 熔断器芯\RS712\1000v\250A\250A | EA
717 | 30215204 | 熔断器芯\RS712\1000v\400A\400A | EA
718 | 30214767 | 熔断器芯\RS714\1000v\1250A\1250A | EA
719 | 30291790 | 熔断器芯\RT18-32\10×38mm\4A\380V | EA
720 | 30291731 | 熔断器芯\RT18-32\10x38mm\4A\380V | EA
721 | 30214768 | 熔断器芯\RT28-32\380v\2A\2A | EA
722 | 30214769 | 熔断器芯\RT28-32\380v\6A\6A | EA
723 | 30214740 | 熔断器芯\RT28-32\400v\6A\6A | EA
724 | 30292614 | 熔断器芯\RT36-00\100A\690V | EA
725 | 30450618 | 熔断体\NGTC2\150×58mm\400A\690V | EA
726 | 30347493 | 熔断体\RT17(NT4)\800A\660V | EA
727 | 30332328 | 熔断体\RT18-32\10×38mm\2A\380V | EA
728 | 30362834 | 熔断体\RT18-32\10×38mm\6A\380V | EA
729 | 30368152 | 熔断体\RT28-32\10×38mm\10A\500V | EA
730 | 30308853 | 熔断体\RT28-32\10×38mm\4A\500V | EA
731 | 30444994 | 熔断体\RT36-00\78.5×44.5mm\32A\690V | EA
732 | 30461372 | 熔断体\RX1D-1000\4\1000 | EA
733 | 30276960 | 软启动器\施耐德\ATS48C21Q\配中文用户手册 | EA
734 | 30251142 | 三档转换开关\BE101C\250V 10A | EA
735 | 30301868 | 三档转换开关\XB2BD33C\20\Φ22\黑 | EA
736 | 30215419 | 三通快速接头\\Φ10\Φ10\Φ10\PN10\PA尼龙 | EA
737 | 30220319 | 三通快速接头\快插\Φ12\Φ12\Φ12\316 | EA
738 | 30204984 | 三通快速接头\快插\Φ12\Φ12\Φ12\PA尼龙 | EA
739 | 30204985 | 三通快速接头\快插\Φ8\Φ8\Φ8\PA尼龙 | EA
740 | 30220323 | 三通快速接头\快插-快插\Φ8\Φ8\Φ8\316 | EA
741 | 30256719 | 三通快速接头\快插-快插-快插\Φ10\Φ10\Φ10\PN16\PVC | EA
742 | 30232111 | 三通快速接头\快插-快插-快插\Φ12\Φ12\Φ10\PN16\PA尼龙 | EA
743 | 30242155 | 三通快速接头\快插-快插-快插\Φ12\Φ12\Φ8\PN16\PA尼龙 | EA
744 | 30226003 | 三通快速接头\快插-快插-快插\Φ6\Φ6\Φ6\PN10\PA尼龙 | EA
745 | 30215406 | 三通快速接头\快插-快插-快插\Φ8\Φ8\PVC | EA
746 | 30407294 | 三通中间接头\NPT1/4"\Φ8\NPT1/4"\PN16\304 | EA
747 | 30270890 | 三通中间接头\单卡套\Φ10\单卡套\Φ10\单卡套\Φ10\PN16\304 | EA
748 | 30248228 | 三通中间接头\单卡套\Φ12\单卡套\Φ12\单卡套\Φ12\PN10\PA | EA
749 | 30215526 | 三通中间接头\单卡套\Φ6\316L | EA
750 | 30215501 | 三通中间接头\单卡套\Φ8\PN10\304 | EA
751 | 30270889 | 三通中间接头\单卡套\Φ8\单卡套\Φ8\单卡套\Φ8\PN16\304 | EA
752 | 30302668 | 三通中间接头\对焊\Φ14\对焊\Φ14\对焊\Φ14\PN160\304SS | EA
753 | 30343489 | 三通中间接头\对焊\Φ14\对焊\Φ14\对焊\Φ14\PN63\304SS | EA
754 | 30369860 | 三通中间接头\卡套\Φ10\卡套\Φ10\卡套\Φ10\PN16\304 | EA
755 | 30280647 | 三通中间接头\卡套\Φ6\卡套\Φ6\卡套\Φ6\PN16\304SS | EA
756 | 30337061 | 三通中间接头\卡套\Φ8\卡套\Φ8\卡套\Φ8\PN10\304 | EA
757 | 30369861 | 三通中间接头\卡套\Φ8\卡套\Φ8\卡套\Φ8\PN16\304 | EA
758 | 30367162 | 三通中间接头\快速接头\Φ10\快速接头\Φ10\快速接头\Φ10PN16PVC | EA
759 | 30372611 | 三通中间接头\快速接头\Φ4\快速接头\Φ4\快速接头\Φ4\PN10\铜/塑料 | EA
760 | 30408498 | 三通中间接头\快速接头\Φ8\快速接头\Φ8\快速接头\Φ8\PN16\PA | EA
761 | 30367167 | 三通中间接头\快速接头\Φ8\快速接头\Φ8\快速接头\Φ8\PN16\PVC | EA
762 | 30416742 | 三通中间接头\内螺纹\NPT1/4"\卡套\Φ6\卡套\Φ6\PN16\316 | EA
763 | 30227373 | 三通中间接头\双卡套\Φ6\双卡套\Φ6\双卡套\Φ6\PN10\304 | EA
764 | 30320607 | 三通中间接头\外螺纹\G1/2"\卡套\Φ10\卡套\Φ10\PN16\304 | EA
765 | 30381563 | 三通中间接头\外螺纹\G1/2"\快速接头\Φ16\快速接头\Φ16\PA | EA
766 | 30369877 | 三通终端接头外螺纹\G1/4"\快速接头\Φ10\快速接头\Φ10PN16铜镀铬 | EA
767 | 30217242 | 时间继电器\DH48S-S\AC220v\10\0-9999s | EA
768 | 30461675 | 时间继电器\GRT8-S1\AC/DC24V\11\0.1-21600\循环延时 | EA
769 | 30217240 | 时间继电器\H3CR-H8L\AC/DC24v\22\0-12s | EA
770 | 30407617 | 时间继电器\H3Y-2-C\DC24\22\0-5\通电延时\底座 | EA
771 | 30257922 | 时间继电器\JS14A\AC220V\11\0-60s\通电延时 | EA
772 | 30286510 | 时间继电器\JSZ3A-B\A-B\DC24V\22\0-360s\底座 | EA
773 | 30328471 | 时间继电器\JSZ3A-D\AC220V\22\0-3600s\通电延时\底座 | EA
774 | 30337874 | 时间继电器\JSZ3F\AC220V\22\0-99s\断电延时 | EA
775 | 30212701 | 时间继电器\JSZ3R\AC220v | EA
776 | 30246973 | 时间继电器\LA2-DTO\AC220V\22\0-3s\通电延时 | EA
777 | 30357577 | 时控开关\220V\10A\导轨\德力西 | EA
778 | 30233890 | 时控开关\KG316T/220V | EA
779 | 30384385 | 双层保险型接线端子\SAKDKSI 4 LD 1D 24VAC/DC\4mm2\ | EA
780 | 30461643 | 双电源切换开关\DPT125\125\3 | EA
781 | 30393264 | 双开单控翘板开关\220V\10A\暗装\公牛 | EA
782 | 30274251 | 双开双控翘板开关\220V\10A\暗装 | EA
783 | 30260290 | 双开双控翘板开关\220V\10A\暗装\德力西 | EA
784 | 30323246 | 双开双控翘板开关\220V\16A\明装\国产\阻燃防火材料 | EA
785 | 30389302 | 双色水位计灯管\B49X-2.5 L=440\190mm/36v/6w | EA
786 | 30385129 | 双色指示灯\XA2EVM34LC\AC/DC220V\圆形\红绿\22 | EA
787 | 30302229 | 塑料外壳式断路器\CDM10-100/3300\3\300\100A | EA
788 | 30285615 | 塑料外壳式断路器\CM3-250M\P\3\320\250 | EA
789 | 30441483 | 塑料外壳式断路器\GSL1-250\3\300\160A | EA
790 | 30300922 | 塑料外壳式断路器\GSM3-125M\3\300\2\125A | EA
791 | 30291626 | 塑料外壳式断路器\GSM3-250M\Z\3\300\2\200A | EA
792 | 30339407 | 塑料外壳式断路器\GSM3-63M\3\300\2\32A | EA
793 | 30265726 | 塑料外壳式断路器\KFM2-250H\3\300\2\250A\板前接线 | EA
794 | 30276896 | 塑料外壳式断路器\KFM2-250H\Z\3\300\2\125A | EA
795 | 30278878 | 塑料外壳式断路器\KFM2-250H\Z\3\300\2\160A | EA
796 | 30264775 | 塑料外壳式断路器\KFM2-400H\3\300\2\400\板前接线 | EA
797 | 30264772 | 塑料外壳式断路器\KFM2-400H\3\300\2\400\插入式板后接线 | EA
798 | 30315133 | 塑料外壳式断路器\KFM2-630H\3\330\500A | EA
799 | 30369722 | 塑料外壳式断路器\NDM3-250M\3\330\160 | EA
800 | 30288228 | 塑料外壳式断路器\NM1-125S/3300\3\330\125A | EA
801 | 30459172 | 塑料外壳式断路器\NM1-125S\3\300\125A | EA
802 | 30409522 | 塑料外壳式断路器\NM1-630S\3\330\500A | EA
803 | 30266869 | 塑料外壳式断路器\NS160N\3\200\160\板前接线 | EA
804 | 30414843 | 塑料外壳式断路器\NSX100H\3\200\100A | EA
805 | 30466706 | 塑料外壳式断路器\NSX100H\3\200\150A | EA
806 | 30425348 | 塑料外壳式断路器\NSX160H\3\200\150A | EA
807 | 30329505 | 塑料外壳式断路器\NSX400F\3\200\400A | EA
808 | 30406177 | 塑料外壳式断路器\NXM-250S\3\300\225A | EA
809 | 30312671 | 塑料外螺纹快速软管接头\AD21.2\黑色 | EA
810 | 30471349 | 陶瓷管式熔断器\R054\5×20mm\5A\0.5A\250V | EA
811 | 30327225 | 陶瓷管式熔断器\RT14-20\10×38mm\6A\6A\500V | EA
812 | 30232986 | 陶瓷熔断器芯\RT14\10x38mm\20A\6A\380V | EA
813 | 30407401 | 停止按钮\LAY5SBA44\红 | EA
814 | 30226676 | 铜堵油接线鼻子\DT\10\35 | EA
815 | 30224239 | 铜堵油接线鼻子\DT\120\200 | EA
816 | 30236199 | 铜堵油接线鼻子\DT\120\200孔径14 | EA
817 | 30236198 | 铜堵油接线鼻子\DT\150\250孔径14 | EA
818 | 30216958 | 铜堵油接线鼻子\DT\150\400A | EA
819 | 30253426 | 铜堵油接线鼻子\DT\16mm2 | EA
820 | 30251346 | 铜堵油接线鼻子\DT\185\400 | EA
821 | 30274873 | 铜堵油接线鼻子\DT\185mm2 | EA
822 | 30279963 | 铜堵油接线鼻子\DT\185mm2\400A\孔径18 | EA
823 | 30237637 | 铜堵油接线鼻子\DT\240\400 | EA
824 | 30274044 | 铜堵油接线鼻子\DT\240mm2\600A\孔径18 | EA
825 | 30253038 | 铜堵油接线鼻子\DT\25mm2 | EA
826 | 30373184 | 铜堵油接线鼻子\DT\300mm2 | EA
827 | 30217608 | 铜堵油接线鼻子\DT\35\120A | EA
828 | 30245188 | 铜堵油接线鼻子\DT\35mm2\250A | EA
829 | 30217607 | 铜堵油接线鼻子\DT\50\200A | EA
830 | 30297736 | 铜堵油接线鼻子\DT\50mm2 | EA
831 | 30216960 | 铜堵油接线鼻子\DT\70\200A | EA
832 | 30216959 | 铜堵油接线鼻子\DT\95\300A | EA
833 | 30289058 | 铜堵油接线鼻子\DT\95mm2\300A\孔径12.5 | EA
834 | 30461398 | 铜堵油接线鼻子\DTG\120mm2\400A\孔径14.5 | EA
835 | 30461397 | 铜堵油接线鼻子\DTG\70mm2\300A\孔径12.5 | EA
836 | 30225645 | 铜堵油接线鼻子\SC\16\95 | EA
837 | 30225644 | 铜堵油接线鼻子\SC\25\120 | EA
838 | 30225642 | 铜堵油接线鼻子\SC\35\150 | EA
839 | 30225643 | 铜堵油接线鼻子\SC\50\200 | EA
840 | 30225641 | 铜堵油接线鼻子\SC\70\250 | EA
841 | 30211422 | 铜接线鼻子\DT\150\300A孔径14 | EA
842 | 30206633 | 铜接线鼻子\DT\25\100A | EA
843 | 30214689 | 铜接线鼻子\DT\35\143A孔径10.2 | EA
844 | 30206632 | 铜接线鼻子\DT\35\150 | EA
845 | 30200295 | 铜接线鼻子\DT\95 | EA
846 | 30214691 | 铜接线鼻子\DT\95\382A孔径12.5 | EA
847 | 30200297 | 铜接线端子\DT\50 | EA
848 | 30200567 | 铜接线端子\OT\100A | EA
849 | 30200572 | 铜接线端子\OT\200A | EA
850 | 30206629 | 铜接线端子\OT\400A | EA
851 | 30206626 | 铜接线端子\OT\50A | EA
852 | 30443736 | 铜窥口接线鼻子\OT\10mm2\50A\孔径12 | EA
853 | 30443734 | 铜窥口接线鼻子\OT\4mm2\30A\孔径12 | EA
854 | 30443764 | 铜窥口接线鼻子\OT\4mm2\30A\孔径6 | EA
855 | 30443765 | 铜窥口接线鼻子\OT\6mm2\40A\孔径6 | EA
856 | 30278617 | 铜窥口接线鼻子\SC\10mm2\50A\孔径10 | EA
857 | 30277607 | 铜窥口接线鼻子\SC\10mm2\孔径8 | EA
858 | 30397122 | 铜窥口接线鼻子\SC\120mm2\400A\孔径10.2 | EA
859 | 30372061 | 铜窥口接线鼻子\SC\150\400\孔径12 | EA
860 | 30264739 | 铜窥口接线鼻子\SC\16\孔径8.5 | EA
861 | 30397126 | 铜窥口接线鼻子\SC\16mm2\100A\孔径10.2 | EA
862 | 30347495 | 铜窥口接线鼻子\SC\185mm2\600A\孔径16 | EA
863 | 30272270 | 铜窥口接线鼻子\SC\25\孔径8 | EA
864 | 30397397 | 铜窥口接线鼻子\SC\25mm2\100A\孔径10.2 | EA
865 | 30272272 | 铜窥口接线鼻子\SC\35\孔径10 | EA
866 | 30397125 | 铜窥口接线鼻子\SC\35mm2\150A\孔径10.2 | EA
867 | 30417153 | 铜窥口接线鼻子\SC\35mm2\250A\孔径12 | EA
868 | 30443737 | 铜窥口接线鼻子\SC\4mm2\30A\孔径8 | EA
869 | 30262651 | 铜窥口接线鼻子\SC\50\200\孔径10 | EA
870 | 30420595 | 铜窥口接线鼻子\SC\50mm2\100A\孔径10.2 | EA
871 | 30248753 | 铜窥口接线鼻子\SC\6\6\孔径6 | EA
872 | 30396403 | 铜窥口接线鼻子\SC\6mm2\30A\孔径10.2 | EA
873 | 30397124 | 铜窥口接线鼻子\SC\70mm2\250A\孔径10.2 | EA
874 | 30401120 | 铜窥口接线鼻子\SC\95mm2\孔径12 | EA
875 | 30223276 | 铜连接管\GT\T2\16 | EA
876 | 30236594 | 铜连接管\GT\T2\240 | EA
877 | 30216957 | 铜连接管\GT\T2\25mm2 | EA
878 | 30463046 | 铜连接管\GT\T2\300mm2 | EA
879 | 30216956 | 铜连接管\GT\T2\50mm2 | EA
880 | 30216955 | 铜连接管\GT\T2\70mm2 | EA
881 | 30323386 | 筒灯\12W\220V\LED\工程塑料\4寸超薄SHD-DL | EA
882 | 30224567 | 凸轮控制器\KT10\60\5 | EA
883 | 30237877 | 凸轮控制器触头\KT10-60A | EA
884 | 30268805 | 弯通快速接头\外螺纹-快插\NPT1/2"\Φ12\PN10\PA(尼龙) | EA
885 | 30268799 | 弯通快速接头\外螺纹-快插\NPT1/4"\Φ10\PN10\PA(尼龙) | EA
886 | 30268804 | 弯通快速接头\外螺纹-快插\NPT1/4"\Φ12\PN10\PA(尼龙) | EA
887 | 30268803 | 弯通快速接头\外螺纹-快插\NPT1/4"\Φ8\PN10\PA(尼龙) | EA
888 | 30268801 | 弯通快速接头\外螺纹-快插\NPT1/8"\Φ8\PN10\PA(尼龙) | EA
889 | 30268809 | 弯通快速接头\外螺纹-快插\NPT3/8"\Φ10\PN10\PA(尼龙) | EA
890 | 30268802 | 弯通快速接头\外螺纹-快插\NPT3/8"\Φ12\PN10\PA(尼龙) | EA
891 | 30268795 | 弯通快速接头\外螺纹-快插\NPT3/8"\Φ8\PN10\PA(尼龙) | EA
892 | 30241646 | 弯通中间接头\单卡套\Φ10\单卡套\Φ10\PN10\304 | EA
893 | 30353973 | 弯通中间接头\卡套\Φ10\卡套\Φ8\PN16\304 | EA
894 | 30353972 | 弯通中间接头\卡套\Φ12\卡套\Φ10\PN16\304 | EA
895 | 30267998 | 弯通终端接头\外螺纹\G1/2"\快插\Φ12\PN10\铜/塑料 | EA
896 | 30470944 | 弯通终端接头\外螺纹\G1/2"\快插接头\Φ16\PN16\304 | EA
897 | 30406528 | 弯通终端接头\外螺纹\G1/2"\快速接头\Φ10\PN16\铜/塑料 | EA
898 | 30462070 | 弯通终端接头\外螺纹\M16×2\双卡套\Φ16\PN16\铜 | EA
899 | 30341704 | 弯通终端接头\外螺纹\M5×0.8\快速接头\Φ6\PN16\铜/塑料 | EA
900 | 30355569 | 弯通终端接头\外螺纹\NPT1/2"\快速接头\Φ16\PN16\304 | EA
901 | 30311924 | 弯通终端接头\外螺纹\NPT1/4"\单卡套\Φ6\PN16\304 | EA
902 | 30264963 | 弯通终端接头\外螺纹\NPT1/4"\单卡套\Φ8\PN16\304 | EA
903 | 30355753 | 弯通终端接头\外螺纹\NPT1/4"\快速接头\Φ8\PN16\316 | EA
904 | 30345677 | 弯通终端接头\外螺纹\NPT1/4"\双卡套\Φ6\PN16\316 | EA
905 | 30407297 | 弯通终端接头\外螺纹\NPT1/4"\双卡套\Φ8\PN16\304 | EA
906 | 30407293 | 弯通终端接头\外螺纹\NPT1/8"\双卡套\Φ8\PN16\304 | EA
907 | 30450311 | 弯通终端接头\外螺纹\R1/2"\单卡套\Φ8\PN16\304 | EA
908 | 30450310 | 弯通终端接头\外螺纹\R1/4"\单卡套\Φ8\PN16\304 | EA
909 | 30374976 | 弯通终端接头\外螺纹\Rc3/8\双卡套\Φ8\PN16\316 | EA
910 | 30271886 | 万能式断路器\DW15-630630A\M\3P\固定式\630A\AC380V | EA
911 | 30271887 | 万能式断路器\DW17-19001000A\M\3P\固定式\1000A\AC* | EA
912 | 30448427 | 万能转换开关\ADA20-9A016-3L/FT\20A\2\定位式 | EA
913 | 30350355 | 万能转换开关\BK10\16A\3\定位式 | EA
914 | 30450148 | 万能转换开关\LW26\25\R33\3\定位式 | EA
915 | 30394131 | 万能转换开关\LW42B63\63A\3\定位式 | EA
916 | 30450417 | 万能转换开关\LW5B\16\R33\5\定位式 | EA
917 | 30242955 | 万能转换开关\ZB2-BE101C\12\4\定位式 | EA
918 | 30410999 | 万用表\数显\多功能万用表\15B MAX\福禄克 | EA
919 | 30243588 | 万用表\数显\多功能万用表\15B+\福禄克 | EA
920 | 30348236 | 万用表\数显\多功能万用表\17B+\福禄克 | EA
921 | 30215190 | 万用表\数显\多功能万用表\F17B\福禄克 | EA
922 | 30220786 | 万用表\数显\钳形万用表\312\福禄克 | EA
923 | 30455579 | 万用表\数显\钳形万用表\F302+ | EA
924 | 30258667 | 万用表\数显\钳形万用表\UT201\优利德 | EA
925 | 30428524 | 万用表\数显\钳形万用表\UT204+ | EA
926 | 30274883 | 万用表\数显\钳形万用表\UT216C\优利德 | EA
927 | 30327488 | 网络寻线仪\ZTW1104A | EA
928 | 30289664 | 微动开关\LXW18-11MB\11 | EA
929 | 30311820 | 微动开关\V-151-1C25\11 | EA
930 | 30274891 | 微动开关\YBLXW-5\11 | EA
931 | 30206851 | 微动开关\Z-15GW22-B\11 | EA
932 | 30218879 | 微机保护器\ADVP-311\DC220v\220vv\1A | EA
933 | 30223226 | 微型继电器\HH54P\AC220\5\44\带底座 | EA
934 | 30223220 | 微型继电器\HH54P\DC24\10\44\带底座 | EA
935 | 30265695 | 微型继电器\RJ2S-CL-D24\DC24V\5A | EA
936 | 30464475 | 位移传感器\WXY61-L-2020-V112-A | EA
937 | 30441006 | 温度电极\H-Spray Minl | EA
938 | 30273222 | 温度控制器\单通道\AC220V\WP-8K-91-T08E812 | EA
939 | 30462804 | 温度控制器\欧姆龙\E5CC-QX2ASM-802 | EA
940 | 30372396 | 温度控制器\双通道\AC220V\NPTJ-216 | EA
941 | 30459717 | 温度控制器\正泰\NTK1-111G | EA
942 | 30222806 | 小型断路器\A\32\3P\10 | EA
943 | 30222807 | 小型断路器\A\63\3P\10 | EA
944 | 30223422 | 小型断路器\B\32A\1P\5kA | EA
945 | 30280911 | 小型断路器\BB2D\2A\2P | EA
946 | 30213798 | 小型断路器\C\100A\3P\6KA | EA
947 | 30219967 | 小型断路器\C\16A\1P\5KA | EA
948 | 30214712 | 小型断路器\C\16A\3P\6KA | EA
949 | 30223288 | 小型断路器\C\32\2P\6kA | EA
950 | 30213808 | 小型断路器\C\32A\2P\5KA | EA
951 | 30213794 | 小型断路器\C\32A\2P\6KA | EA
952 | 30213793 | 小型断路器\C\32A\3P\6KA | EA
953 | 30228655 | 小型断路器\C\32A\4P\6kA | EA
954 | 30217974 | 小型断路器\C\40A\2P\6KA | EA
955 | 30217971 | 小型断路器\C\40A\3P\6KA | EA
956 | 30219966 | 小型断路器\C\63A\2P\6KA | EA
957 | 30213795 | 小型断路器\C\63A\3P\6KA | EA
958 | 30248095 | 小型断路器\C\6A\2P\6kA | EA
959 | 30379612 | 小型断路器\C65H-DC\C\63A\2P | EA
960 | 30426488 | 小型断路器\C65N\C\10A\2P | EA
961 | 30333288 | 小型断路器\C65N\C\25A\2P | EA
962 | 30333295 | 小型断路器\C65N\C\40A\2P | EA
963 | 30333294 | 小型断路器\C65N\C\40A\3P | EA
964 | 30336990 | 小型断路器\C65N\C\63A\2P | EA
965 | 30274478 | 小型断路器\C65NC\2A\1P | EA
966 | 30366246 | 小型断路器\C9N\C\10A\1P | EA
967 | 30369723 | 小型断路器\C9N\C\25A\4P | EA
968 | 30219974 | 小型断路器\D\100A\3P\6KA | EA
969 | 30213806 | 小型断路器\D\10A\1P\5KA | EA
970 | 30206752 | 小型断路器\D\20A\2P\5kA | EA
971 | 30206753 | 小型断路器\D\20A\3P\5kA | EA
972 | 30206750 | 小型断路器\D\32A\3P\5kA | EA
973 | 30233928 | 小型断路器\D\63A\3P\5kA | EA
974 | 30298217 | 小型断路器\DZ47C\16A\1P | EA
975 | 30462996 | 小型断路器\DZ47s\C\32A\3P | EA
976 | 30373831 | 小型断路器\EA9AN\D\20A\2P | EA
977 | 30443772 | 小型断路器\IC65\D\10A\3P | EA
978 | 30342099 | 小型断路器\IC65N\C\10A\2P | EA
979 | 30316667 | 小型断路器\IC65N\C\16A\2P | EA
980 | 30316660 | 小型断路器\IC65N\C\25A\3P | EA
981 | 30425102 | 小型断路器\IC65N\C\32A\2P | EA
982 | 30314127 | 小型断路器\IC65N\C\3A\1P | EA
983 | 30425173 | 小型断路器\IC65N\C\40A\2P | EA
984 | 30425174 | 小型断路器\IC65N\C\40A\4P | EA
985 | 30407730 | 小型断路器\IC65N\C\6A\1P | EA
986 | 30402845 | 小型断路器\IC65N\D\10A\3P | EA
987 | 30402847 | 小型断路器\IC65N\D\16A\3P | EA
988 | 30435344 | 小型断路器\IC65N\D\20A\3P | EA
989 | 30402844 | 小型断路器\IC65N\D\32A\3P | EA
990 | 30423155 | 小型断路器\IC65N\D\40A\3P | EA
991 | 30402846 | 小型断路器\IC65N\D\63A\3P | EA
992 | 30432040 | 小型断路器\NB1Z-63\C\16A\2P | EA
993 | 30438699 | 小型断路器\NDB1-63\C\10A\1P | EA
994 | 30438701 | 小型断路器\NDB1-63\C\16A\1P | EA
995 | 30383005 | 小型断路器\NXB-63\C\32A\2P | EA
996 | 30394383 | 小型断路器\NXB-63\C\32A\3P | EA
997 | 30396243 | 小型断路器\NXB-63\C\40A\3P | EA
998 | 30394380 | 小型断路器\NXB-63\C\63A\2P | EA
999 | 30420255 | 小型断路器\NXB-63\C\63A\4P | EA
1000 | 30372486 | 小型断路器\NXB-63\C\6A\1P | EA
1001 | 30373292 | 小型断路器\NXB-63\D\6A\3P | EA
1002 | 30337867 | 小型断路器\NXB-63A\C\63A\3P | EA
1003 | 30342039 | 小型断路器\NXB-63A\C\6A\2P | EA
1004 | 30302610 | 小型断路器\NXB-63A\D\20A\3P | EA
1005 | 30302612 | 小型断路器\NXB-63A\D\32A\3P | EA
1006 | 30302608 | 小型断路器\NXB-63A\D\40A\3P | EA
1007 | 30302611 | 小型断路器\NXB-63A\D\63A\3P | EA
1008 | 30455612 | 小型断路器\S202M / C32 / DC\C\32A\2P | EA
1009 | 30348562 | 信号灯\AD11-25\AC/DC220V\圆形\红\25 | EA
1010 | 30450415 | 信号灯\AD16-16C\AC/DC220V\圆平型\红\16 | EA
1011 | 30450416 | 信号灯\AD16-16C\AC/DC220V\圆平型\绿\16 | EA
1012 | 30459132 | 信号灯\AD16-22B/g28\AC/DC220V\圆平型\绿\22 | EA
1013 | 30459126 | 信号灯\AD16-22B/r28\AC/DC220V\圆平型\红\22 | EA
1014 | 30459123 | 信号灯\AD16-22C/g25\AC/DC48V\圆平型\绿\22 | EA
1015 | 30459125 | 信号灯\AD16-22C/g28-K120\AC/DC220V\圆平型\绿\22 | EA
1016 | 30446483 | 信号灯\AD16-22C/g28S-K120\AC/DC220V\绿\22 | EA
1017 | 30459122 | 信号灯\AD16-22C/r25\AC/DC48V\圆平型\红\22 | EA
1018 | 30459124 | 信号灯\AD16-22C/r28-K120\AC/DC220V\圆平型\红\22 | EA
1019 | 30446474 | 信号灯\AD16-22C/r28S-K120\AC/DC220V\红\22 | EA
1020 | 30446482 | 信号灯\AD16-22C/w28S-K120\AC/DC220V\白\22 | EA
1021 | 30446481 | 信号灯\AD16-22C/y28S-K120\AC/DC220V\黄\22 | EA
1022 | 30459921 | 信号灯\AD16-22D/rg23\AC/DC24V\圆平型\红绿\22 | EA
1023 | 30459920 | 信号灯\AD16-22D/rg28\AC/DC220V\圆平型\红绿\22 | EA
1024 | 30417820 | 信号灯\GSLA5-22L-1D-G/G\AC/DC220V\圆平型\绿\22 | EA
1025 | 30417819 | 信号灯\GSLA5-22L-1D-G/R\AC/DC220V\圆平型\红\22 | EA
1026 | 30352830 | 信号灯\TGAD56-22DS\AC/DC220V\圆平型\绿\22 | EA
1027 | 30352831 | 信号灯\TGAD56-22DS\AC/DC380V\圆平型\红\22 | EA
1028 | 30279535 | 信号灯\XB2BVF1LC\AC/DC24V\圆柱\白 | EA
1029 | 30240036 | 行程开关\BLX51-D\2\22\S\防爆 | EA
1030 | 30296617 | 行程开关\CMSG-020 | EA
1031 | 30340114 | 行程开关\JLXK1-411 | EA
1032 | 30208500 | 行程开关\JLXK1-511\1\02 | EA
1033 | 30209283 | 行程开关＼LX10-11＼1＼02 | EA
1034 | 30202986 | 行程开关\LX10-11\2\11 | EA
1035 | 30209629 | 行程开关\LX19-001\1\11 | EA
1036 | 30285609 | 行程开关\LX19K-B | EA
1037 | 30209276 | 行程开关\LXP1-120/IR\1\11 | EA
1038 | 30407864 | 行程开关\ME(TE)-8108\正泰AC380V DC220V | EA
1039 | 30271033 | 行程开关\SZL-VL-S-C | EA
1040 | 30461205 | 行程开关\TZ-5105 | EA
1041 | 30381167 | 行程开关\YBLX-10/12\正泰AC380V DC220V | EA
1042 | 30287387 | 行程开关\YBLX-19/001 | EA
1043 | 30209280 | 行程开关\YBLX-K1/111\1\11 | EA
1044 | 30219992 | 行程开关\YBLX-K1/111\1\11\S\正泰AC380V | EA
1045 | 30256584 | 行程开关\YBLX-K1\5\11 | EA
1046 | 30256647 | 行程开关\YBLX-K3/20S/B\22 | EA
1047 | 30464916 | 行程开关\YBLX-K3/20S/T | EA
1048 | 30219993 | 行程开关\YBLX-ME/8108\2\11\AC380V DC220V | EA
1049 | 30212477 | 行程开关\YBLX-ME/8108\4\11\正泰AC380V | EA
1050 | 30237249 | 行程开关\YBLX-ME/9101\1\11\IP62 | EA
1051 | 30435538 | 行程开关\Z-15GW22-B | EA
1052 | 30457154 | 油位表\HKSSPZ\18000kVA\35kV\0.42kV\UZF2-250 | TAO
1053 | 30203288 | 圆帽保险\RT14-20 Φ10×38\AC380V\16A\10A | EA
1054 | 30203287 | 圆帽保险\RT14-20 Φ10×38\AC380V\32A\32A | EA
1055 | 30248437 | 圆帽保险\RT14-20\10×38mm\20A\2A\380V | EA
1056 | 30234695 | 圆帽保险\RT28\14×51mm\63A\63A\500V | EA
1057 | 30201412 | 圆帽保险\RT28\AC500V\32A\10A | EA
1058 | 30369916 | 圆形预绝缘端头\RV2-5\2.5mm2\黑厚0.8mm | EA
1059 | 30368714 | 圆形预绝缘端头\RV5.5-4\4~6mm2\红 | EA
1060 | 30369915 | 圆形预绝缘端头\RV5.5-4\4~6mm2\黄厚0.8mm | EA
1061 | 30368715 | 圆形预绝缘端头\RV5.5-4\4~6mm2\蓝 | EA
1062 | 30368717 | 圆形预绝缘端头\RV5.5-6\4~6mm2\红 | EA
1063 | 30222794 | 扎带\尼龙\3.2×120\白色 | EA
1064 | 30253801 | 扎带\尼龙\3.6×300\白色 | EA
1065 | 30218623 | 针型阀\J\对焊-M20×1.5内螺纹\直通流道\316\PN16\316\DN10 | EA
1066 | 30445649 | 针型阀\J\对焊Φ14-M20×1.5\直通流道\PN25\304\DN10 | EA
1067 | 30360892 | 针型阀\J\卡套\直通流道\304\PN16\304\Φ8 | EA
1068 | 30207074 | 针型阀\J\外螺纹\304\PN25\304\DN10 | EA
1069 | 30323837 | 针型阀\J13W\PN16\P\DN10 | EA
1070 | 30221257 | 针型阀\J21W\16P\DN10 | EA
1071 | 30291891 | 针型接线鼻\E1008\1.0mm2\红 | EA
1072 | 30363826 | 针型接线鼻\PTV\1.5\红 | EA
1073 | 30292768 | 针型接线鼻\PTV\1.5mm2\蓝 | EA
1074 | 30244776 | 针型接线鼻\TE1008\1.0\蓝 | EA
1075 | 30266482 | 针型接线鼻\VE\0.75mm2\黑 | EA
1076 | 30266480 | 针型接线鼻\VE\0.75mm2\红 | EA
1077 | 30249040 | 针型接线鼻\VE\1.0\黑 | EA
1078 | 30248066 | 针型接线鼻\VE\1.5mm2\黑 | EA
1079 | 30248079 | 针型接线鼻\VE\1.5mm2\红 | EA
1080 | 30351444 | 针型接线鼻\VE\1.5mm2\蓝 | EA
1081 | 30248078 | 针型接线鼻\VE\2.5mm2\黑 | EA
1082 | 30248077 | 针型接线鼻\VE\2.5mm2\红 | EA
1083 | 30248076 | 针型接线鼻\VE\2.5mm2\蓝 | EA
1084 | 30460143 | 支柱绝缘子＼ZJ-35Q\145×320 | 个
1085 | 30383712 | 直接接管\KQ2H06-00A | EA
1086 | 30383713 | 直接接管\KQ2H08-00A | EA
1087 | 30383704 | 直接接管\KQ2H10-00A | EA
1088 | 30208188 | 直接头\PVC\Φ16 | EA
1089 | 30440898 | 直流操作版\DMP300CX-OPERATION-5.1.0.1 | EA
1090 | 30251183 | 直流接触器\LC1D\18A\00\DC24V | EA
1091 | 30465547 | 直流接触器\MZJ-200S\200A\DC24V | EA
1092 | 30335400 | 直通穿板接头\快速接头\Φ16\快速接头\Φ16\PN10\304 | EA
1093 | 30307668 | 直通穿板接头\快速接头\Φ8\快速接头\Φ8\PN10\316 | EA
1094 | 30374916 | 直通穿板接头\双卡套\Φ10\双卡套\Φ10\PN16\316 | EA
1095 | 30374917 | 直通穿板接头\双卡套\Φ6\双卡套\Φ6\PN16\316 | EA
1096 | 30389290 | 直通穿板接头\双卡套\Φ8\快速接头\Φ8\PN16\304 | EA
1097 | 30441934 | 直通截止阀\对焊\Φ14\对焊\Φ14\PN160\常温型\304\304 | EA
1098 | 30448461 | 直通截止阀\螺纹\NPT(M)1/2"\螺纹\NPT(F)1/2"\304 | EA
1099 | 30260144 | 直通快速接头\快插-卡套\Φ10\Φ10\PN10\304 | EA
1100 | 30264738 | 直通快速接头\快插-卡套\Φ8\Φ8\PN16\PC | EA
1101 | 30223059 | 直通快速接头\快插-快插\Φ10\Φ10\PN10\PVC | EA
1102 | 30217387 | 直通快速接头\快插-快插\Φ10\Φ10\PN16\PA | EA
1103 | 30229389 | 直通快速接头\快插-快插\Φ10\Φ10\PN16\PVC | EA
1104 | 30215409 | 直通快速接头\快插-快插\Φ10\Φ12\PN10\PA | EA
1105 | 30227523 | 直通快速接头\快插-快插\Φ10\Φ12\PN10\PVC | EA
1106 | 30223058 | 直通快速接头\快插-快插\Φ12\Φ12\PN10\PVC | EA
1107 | 30237669 | 直通快速接头\快插-快插\Φ12\Φ12\PN16\PA(尼龙) | EA
1108 | 30229387 | 直通快速接头\快插-快插\Φ12\Φ12\PN16\PVC | EA
1109 | 30220316 | 直通快速接头\快插-快插\Φ16\Φ16\PN10 | EA
1110 | 30208297 | 直通快速接头\快插-快插\Φ6\Φ6\PA(尼龙) | EA
1111 | 30220321 | 直通快速接头\快插-快插\Φ6\Φ8\PA(尼龙) | EA
1112 | 30227480 | 直通快速接头\快插-快插\Φ6\Φ8\PN10\PVC | EA
1113 | 30218652 | 直通快速接头\快插-快插\Φ8\Φ10\PA(尼龙) | EA
1114 | 30204511 | 直通快速接头\快插-快插\Φ8\Φ10\PN10\PVC | EA
1115 | 30218919 | 直通快速接头\快插-快插\Φ8\Φ10\PN25\POM | EA
1116 | 30218921 | 直通快速接头\快插-快插\Φ8\Φ12\PN25\POM | EA
1117 | 30219528 | 直通快速接头\快插-快插\Φ8\Φ8\PN10\PA | EA
1118 | 30204510 | 直通快速接头\快插-快插\Φ8\Φ8\PN10\PBT | EA
1119 | 30222819 | 直通快速接头\外螺纹-快插\G1/2"\Φ10\PN10\H62/PVC | EA
1120 | 30240350 | 直通快速接头\外螺纹-快插\G1/2"\Φ10\PN16\Cu | EA
1121 | 30234261 | 直通快速接头\外螺纹-快插\G1/2"\Φ12\PN10\H62/PVC | EA
1122 | 30234259 | 直通快速接头\外螺纹-快插\G1/2"\Φ16\PN10\H62/PVC | EA
1123 | 30234262 | 直通快速接头\外螺纹-快插\G1/2"\Φ8\PN10\H62/PVC | EA
1124 | 30240349 | 直通快速接头\外螺纹-快插\G1/2"\Φ8\PN16\Cu | EA
1125 | 30230811 | 直通快速接头\外螺纹-快插\G1/4"\Φ10\PN10\H62/PVC | EA
1126 | 30230816 | 直通快速接头\外螺纹-快插\G1/4"\Φ12\PN10\H62/PVC | EA
1127 | 30230812 | 直通快速接头\外螺纹-快插\G1/4"\Φ8\PN10\H62/PVC | EA
1128 | 30244636 | 直通快速接头\外螺纹-快插\G1/4"\Φ8\PN16\PE | EA
1129 | 30230813 | 直通快速接头\外螺纹-快插\G3/8"\Φ12\PN10\H62/PVC | EA
1130 | 30230815 | 直通快速接头\外螺纹-快插\G3/8"\Φ8\PN10\H62/PVC | EA
1131 | 30244588 | 直通快速接头\外螺纹-快插\G3/8"\Φ8\PN16\PE | EA
1132 | 30236569 | 直通快速接头\外螺纹-快插\M12×1.75\Φ10\PN10\Cu/PVC | EA
1133 | 30215412 | 直通快速接头\外螺纹-快插\M16×1.5\Φ10\Cu | EA
1134 | 30236353 | 直通快速接头\外螺纹-快插\NPT1/2"\Φ10\PN10\PA(尼龙) | EA
1135 | 30236354 | 直通快速接头\外螺纹-快插\NPT1/2"\Φ12\PN10\PA(尼龙) | EA
1136 | 30266447 | 直通快速接头\外螺纹-快插\NPT1/2"\Φ16\PN10\PA(尼龙) | EA
1137 | 30236355 | 直通快速接头\外螺纹-快插\NPT1/2"\Φ8\PN10\PA(尼龙) | EA
1138 | 30236360 | 直通快速接头\外螺纹-快插\NPT1/4"\Φ6\PN10\PA(尼龙) | EA
1139 | 30258691 | 直通快速接头\外螺纹-快插\NPT1/4"\Φ8\PN16\Cu | EA
1140 | 30236357 | 直通快速接头\外螺纹-快插\NPT1/8"\Φ10\PN10\PA(尼龙) | EA
1141 | 30268812 | 直通快速接头\外螺纹-快插\NPT1/8"\Φ6\PN10\PA(尼龙) | EA
1142 | 30266448 | 直通快速接头\外螺纹-快插\NPT1/8"\Φ8\PN10\PA(尼龙) | EA
1143 | 30268811 | 直通快速接头\外螺纹-快插\NPT3/8"\Φ10\PN10\PA(尼龙) | EA
1144 | 30343488 | 直通球阀\对焊\DN10\对焊\DN10\PN63\304\304 | EA
1145 | 30312583 | 直通球阀\对焊\Φ14\螺纹\M20×1.5(F)\PN16\304SS | EA
1146 | 30332445 | 直通球阀\活套对焊\DN10\活套对焊\Φ14\PN63\304\304 | EA
1147 | 30382172 | 直通球阀\活套对焊\DN10\卡套\Φ8\PN25\304\304 | EA
1148 | 30310075 | 直通球阀\活套对焊\Φ14\活套对焊\Φ14\PN16\316\316 | EA
1149 | 30362710 | 直通球阀\活套对焊\Φ14\活套对焊\Φ14\PN63\316L\316L | EA
1150 | 30389362 | 直通球阀\卡套\Φ8\卡套\Φ8\6000psi\316L\316L | EA
1151 | 30360890 | 直通球阀\螺纹\G(F)1/2"\卡套\Φ8\PN64\304SS\304SS | EA
1152 | 30447019 | 直通球阀\螺纹\G(F)1/2"\螺纹\G(F)1/2\304\304+PTFE | EA
1153 | 30395383 | 直通球阀\螺纹\G(F)3/4"\螺纹\G(F)3/4"\PN16\304\ | EA
1154 | 30365471 | 直通球阀\螺纹\G(F)3/8"\螺纹\G(F)3/8"\PN40\304SS | EA
1155 | 30219949 | 直通型接线端子\SAKDU16\16mm2\塑料 | EA
1156 | 30462752 | 直通型接线端子\TC-2004\200A 4P | EA
1157 | 30422484 | 直通型接线端子\UK25N\25mm2 | EA
1158 | 30315705 | 直通型接线端子\WDU16\10mm2 | EA
1159 | 30215506 | 直通中间接头\单卡套\Φ10\PN10\铜/塑料 | EA
1160 | 30215503 | 直通中间接头\单卡套\Φ12\PN10\铜/塑料 | EA
1161 | 30270892 | 直通中间接头\单卡套\Φ6\单卡套\Φ10\PN16\304 | EA
1162 | 30215542 | 直通中间接头\单卡套\Φ6\单卡套\Φ8\304 | EA
1163 | 30215502 | 直通中间接头\单卡套\Φ8\PN10\304 | EA
1164 | 30220315 | 直通中间接头\单卡套\Φ8\单卡套\Φ8\316 | EA
1165 | 30270894 | 直通中间接头\单卡套\Φ8\单卡套\Φ8\PN16\304 | EA
1166 | 30338868 | 直通中间接头\对焊\DN40\对焊\DN20\CL600\304L | EA
1167 | 30305165 | 直通中间接头\对焊\Φ14\对焊\Φ14\PN20\304SS | EA
1168 | 30313346 | 直通中间接头\对焊\Φ18\对焊\Φ18\PN16\304SS | EA
1169 | 30382386 | 直通中间接头\卡套\Φ10\卡套\Φ10\PN16\304 | EA
1170 | 30340812 | 直通中间接头\卡套\Φ10\卡套\Φ10\PN25\304 | EA
1171 | 30292632 | 直通中间接头\卡套\Φ10\卡套\Φ12\PN10\铜/塑料 | EA
1172 | 30448464 | 直通中间接头\卡套\Φ10\卡套\Φ8\PN16\304 | EA
1173 | 30343413 | 直通中间接头\卡套\Φ3\卡套\Φ3\PN10\304 | EA
1174 | 30398026 | 直通中间接头\卡套\Φ6\卡套\Φ6\PN150\316L | EA
1175 | 30280646 | 直通中间接头\卡套\Φ6\卡套\Φ6\PN16\304SS | EA
1176 | 30309903 | 直通中间接头\卡套\Φ6\卡套\Φ6\PN160\304SS | EA
1177 | 30292630 | 直通中间接头\卡套\Φ8\卡套\Φ10\PN10\铜/塑料 | EA
1178 | 30337060 | 直通中间接头\卡套\Φ8\卡套\Φ6\PN10\304 | EA
1179 | 30398020 | 直通中间接头\卡套\Φ8\卡套\Φ6\PN150\316L | EA
1180 | 30277605 | 直通中间接头\卡套\Φ8\卡套\Φ8\PN16\304 | EA
1181 | 30277698 | 直通中间接头\卡套\Φ8\卡套\Φ8\PN16\304SS | EA
1182 | 30281677 | 直通中间接头\卡套\Φ8\卡套\Φ8\PN16\316 | EA
1183 | 30413087 | 直通中间接头\卡套\Φ8\卡套\Φ8\PN16\PA | EA
1184 | 30309901 | 直通中间接头\卡套\Φ8\卡套\Φ8\PN160\304SS | EA
1185 | 30289376 | 直通中间接头\卡套\Φ8\卡套\Φ8\PN63\304 | EA
1186 | 30470943 | 直通中间接头\快插接头\Φ10\快插接头\Φ10\PN16\304 | EA
1187 | 30467107 | 直通中间接头\快插接头\Φ8\快插接头\Φ8\PN16\304 | EA
1188 | 30285745 | 直通中间接头\快速接头\Φ10\快插\Φ12\PN10\PTFE | EA
1189 | 30346945 | 直通中间接头\快速接头\Φ10\快速接头\Φ10\PN16\PA | EA
1190 | 30367163 | 直通中间接头\快速接头\Φ10\快速接头\Φ10\PN16\PVC | EA
1191 | 30344422 | 直通中间接头\快速接头\Φ10\快速接头\Φ10\PN16\铜/塑料 | EA
1192 | 30344416 | 直通中间接头\快速接头\Φ10\快速接头\Φ6\PN16\铜/塑料 | EA
1193 | 30277261 | 直通中间接头\快速接头\Φ10\快速接头\Φ8\PN16\铜/塑料 | EA
1194 | 30344419 | 直通中间接头\快速接头\Φ12\快速接头\Φ10\PN16\铜/塑料 | EA
1195 | 30367165 | 直通中间接头\快速接头\Φ12\快速接头\Φ12\PN16\PVC | EA
1196 | 30344417 | 直通中间接头\快速接头\Φ12\快速接头\Φ12\PN16\铜/塑料 | EA
1197 | 30400824 | 直通中间接头\快速接头\Φ14\快速接头\Φ10\PN10\304 | EA
1198 | 30344421 | 直通中间接头\快速接头\Φ14\快速接头\Φ12\PN16\铜/塑料 | EA
1199 | 30285744 | 直通中间接头\快速接头\Φ8\快插\Φ10\PN10\PTFE | EA
1200 | 30299739 | 直通中间接头\快速接头\Φ8\快速接头\Φ10\PN16\PTFE | EA
1201 | 30407975 | 直通中间接头\快速接头\Φ8\快速接头\Φ6\PN16\304 | EA
1202 | 30447714 | 直通中间接头\内螺纹\G1/4"\外螺纹\M10×1.5\PN16\304 | EA
1203 | 30446267 | 直通中间接头\内螺纹\NPT1/4"\外螺纹\M10×1.5\PN16\304 | EA
1204 | 30396800 | 直通中间接头\内螺纹\NPT1/8"\双卡套\Φ6\PN16\304 | EA
1205 | 30215513 | 直通中间接头\双卡套\Φ10\PN16\304 | EA
1206 | 30262345 | 直通中间接头\双卡套\Φ12\双卡套\Φ12\PN16\304 | EA
1207 | 30215508 | 直通中间接头\双卡套\Φ6\双卡套\Φ6\PN16\304 | EA
1208 | 30215512 | 直通中间接头\双卡套\Φ8\PN16\304 | EA
1209 | 30446485 | 直通中间接头\外螺纹\G3/4”\内螺纹\G1/2"\PN16\304 | EA
1210 | 30382257 | 直通中间接头\外螺纹\NPT1/2"\外螺纹\NPT1/2"\PN16\304 | EA
1211 | 30259205 | 直通中间接头\外螺纹\NPT1/2"\外螺纹\NPT1/2"\PN16\316 | EA
1212 | 30382256 | 直通中间接头\外螺纹\NPT1/2"\外螺纹\NPT3/8"\PN16\304 | EA
1213 | 30320097 | 直通中间接头\外螺纹\NPT1/4"\快速接头\Φ10\PN16\304 | EA
1214 | 30382255 | 直通中间接头\外螺纹\NPT3/4"\外螺纹\NPT1/2"\PN16\304 | EA
1215 | 30382264 | 直通中间接头\外螺纹\NPT3/4"\外螺纹\NPT3/4"\PN16\304 | EA
1216 | 30382262 | 直通中间接头\外螺纹\NPT3/4"\外螺纹\NPT3/8"\PN16\304 | EA
1217 | 30294423 | 直通终端接头\快插\Φ8\螺纹\1/8"O.D\PN16\铜/塑料 | EA
1218 | 30233599 | 直通终端接头\快插\Φ8\螺纹\M14×1.5\PN16\304 | EA
1219 | 30334974 | 直通终端接头\内螺纹\G1/2"\快速接头\Φ12\PN10\铜/塑料 | EA
1220 | 30280202 | 直通终端接头\内螺纹\G1/4"\快插\Φ4\PN10\铜/塑料 | EA
1221 | 30331804 | 直通终端接头\内螺纹\G1/4"\快速接头\Φ4\PN10\铜/塑料 | EA
1222 | 30334975 | 直通终端接头\内螺纹\G3/8"\快速接头\Φ6\PN10\铜/塑料 | EA
1223 | 30240219 | 直通终端接头\内螺纹\M14×1.5\单卡套\Φ8\PN10\304 | EA
1224 | 30217534 | 直通终端接头\外螺纹\G1/2"\单卡套\Φ10\PN16\304 | EA
1225 | 30276481 | 直通终端接头\外螺纹\G1/2"\单卡套\Φ8\PN16\304 | EA
1226 | 30293582 | 直通终端接头\外螺纹\G1/2"\快插\Φ10\PN16\Cu | EA
1227 | 30268007 | 直通终端接头\外螺纹\G1/2"\快插\Φ12\PN16\铜/塑料 | EA
1228 | 30462637 | 直通终端接头\外螺纹\G1/2"\快插接头\Φ10\PN16\304 | EA
1229 | 30462636 | 直通终端接头\外螺纹\G1/2"\快插接头\Φ16\PN16\304 | EA
1230 | 30367169 | 直通终端接头\外螺纹\G1/2"\快速接头\Φ10\PN16\铜/塑料 | EA
1231 | 30367173 | 直通终端接头\外螺纹\G1/2"\快速接头\Φ12\PN16\铜/塑料 | EA
1232 | 30431716 | 直通终端接头\外螺纹\G1/2"\快速接头\Φ16\PN16\铜/塑料 | EA
1233 | 30420061 | 直通终端接头\外螺纹\G1/2"\快速接头\Φ8\PN10\304 | EA
1234 | 30227372 | 直通终端接头\外螺纹\G1/2"\双卡套\Φ6\PN16\304 | EA
1235 | 30251970 | 直通终端接头\外螺纹\G1/4"\单卡套\Φ8\PN6\304 | EA
1236 | 30226860 | 直通终端接头\外螺纹\G1/4"\快插\Φ8\PN10\Cu | EA
1237 | 30367172 | 直通终端接头\外螺纹\G1/4"\快速接头\Φ10\PN16\铜/塑料 | EA
1238 | 30334893 | 直通终端接头\外螺纹\G1/4"\快速接头\Φ12\PN10\铜/塑料 | EA
1239 | 30402856 | 直通终端接头\外螺纹\G1/4"\快速接头\Φ16\PN16\铜/塑料 | EA
1240 | 30388405 | 直通终端接头\外螺纹\G1/4"\快速接头\Φ8\PN10\铜/塑料 | EA
1241 | 30367171 | 直通终端接头\外螺纹\G1/4"\快速接头\Φ8\PN16\铜/塑料 | EA
1242 | 30287235 | 直通终端接头\外螺纹\G1/8"\单卡套\Φ8\PN16\304 | EA
1243 | 30268006 | 直通终端接头\外螺纹\G1/8"\快插\Φ8\PN10\铜/塑料 | EA
1244 | 30363172 | 直通终端接头\外螺纹\G1/8"\快速接头\Φ10\PN16\304 | EA
1245 | 30466387 | 直通终端接头\外螺纹\G1/8\单卡套\Φ8\PN16\304 | EA
1246 | 30411303 | 直通终端接头\外螺纹\G3/4"\快速接头\Φ16\PN10\铜/塑料 | EA
1247 | 30217532 | 直通终端接头\外螺纹\G3/8"\单卡套\Φ6\304 | EA
1248 | 30201297 | 直通终端接头\外螺纹\G3/8"\单卡套\Φ8\PN16\304 | EA
1249 | 30298080 | 直通终端接头\外螺纹\G3/8"\快插\Φ10\PN10\铜/塑料 | EA
1250 | 30298169 | 直通终端接头\外螺纹\G3/8"\快插\Φ8\PN10\铜/塑料 | EA
1251 | 30367177 | 直通终端接头\外螺纹\G3/8"\快速接头\Φ10\PN16\铜/塑料 | EA
1252 | 30367178 | 直通终端接头\外螺纹\G3/8"\快速接头\Φ12\PN16\铜/塑料 | EA
1253 | 30388407 | 直通终端接头\外螺纹\G3/8"\快速接头\Φ8\PN10\铜/塑料 | EA
1254 | 30215511 | 直通终端接头\外螺纹\M10×1\单卡套\Φ10\PN10\铜/塑料 | EA
1255 | 30290883 | 直通终端接头\外螺纹\M10×1\快插\Φ8\PN10\304 | EA
1256 | 30432644 | 直通终端接头\外螺纹\M12×1.5\快速接头\Φ8\PN10\304 | EA
1257 | 30342611 | 直通终端接头\外螺纹\M14×1.5\对焊\Φ14\PN40\316L | EA
1258 | 30340116 | 直通终端接头\外螺纹\M14×1.5\快速接头\Φ10\PN10\铜/塑料 | EA
1259 | 30215515 | 直通终端接头\外螺纹\M8×1.5Φ8\PN16\304 | EA
1260 | 30286115 | 直通终端接头\外螺纹\NPT1/2"\单卡套\Φ10\PN63\304 | EA
1261 | 30229181 | 直通终端接头\外螺纹\NPT1/2"\单卡套\Φ8\PN10\304 | EA
1262 | 30293580 | 直通终端接头\外螺纹\NPT1/2"\快插\Φ8\PN16\Cu | EA
1263 | 30308875 | 直通终端接头\外螺纹\NPT1/2"\快速接头\Φ10\PN16\304 | EA
1264 | 30344411 | 直通终端接头\外螺纹\NPT1/2"\快速接头\Φ10\PN16\铜/塑料 | EA
1265 | 30316752 | 直通终端接头\外螺纹\NPT1/2"\快速接头\Φ12\PN16\304 | EA
1266 | 30344415 | 直通终端接头\外螺纹\NPT1/2"\快速接头\Φ12\PN16\铜/塑料 | EA
1267 | 30392053 | 直通终端接头\外螺纹\NPT1/2"\快速接头\Φ18\PN16\UPVC | EA
1268 | 30316758 | 直通终端接头\外螺纹\NPT1/2"\快速接头\Φ6\PN16\304 | EA
1269 | 30316750 | 直通终端接头\外螺纹\NPT1/2"\快速接头\Φ8\PN16\304 | EA
1270 | 30344407 | 直通终端接头\外螺纹\NPT1/2"\快速接头\Φ8\PN16\铜/塑料 | EA
1271 | 30382254 | 直通终端接头\外螺纹\NPT1/2"\双卡套\Φ10\PN16\304L | EA
1272 | 30382261 | 直通终端接头\外螺纹\NPT1/2"\双卡套\Φ12\PN16\304L | EA
1273 | 30382260 | 直通终端接头\外螺纹\NPT1/2"\双卡套\Φ8\PN16\304L | EA
1274 | 30242134 | 直通终端接头\外螺纹\NPT1/4"\单卡套\Φ8\PN10\304 | EA
1275 | 30276889 | 直通终端接头\外螺纹\NPT1/4"\单卡套\Φ8\PN16\304 | EA
1276 | 30256312 | 直通终端接头\外螺纹\NPT1/4"\单卡套\Φ8\PN16\316SS | EA
1277 | 30286132 | 直通终端接头\外螺纹\NPT1/4"\单卡套\Φ8\PN16\铜 | EA
1278 | 30426781 | 直通终端接头\外螺纹\NPT1/4"\单卡套\Φ8\PN25\304 | EA
1279 | 30350905 | 直通终端接头\外螺纹\NPT1/4"\单卡套\Φ8\PN63\304 | EA
1280 | 30268004 | 直通终端接头\外螺纹\NPT1/4"\快插\Φ10\PN10\铜/塑料 | EA
1281 | 30294713 | 直通终端接头\外螺纹\NPT1/4"\快插\Φ10\PN16\316 | EA
1282 | 30228015 | 直通终端接头\外螺纹\NPT1/4"\快插\Φ8\PN10\铜/塑料 | EA
1283 | 30469180 | 直通终端接头\外螺纹\NPT1/4"\快插接头\Φ8\PN16\316 | EA
1284 | 30316760 | 直通终端接头\外螺纹\NPT1/4"\快速接头\Φ10\PN16\304 | EA
1285 | 30344409 | 直通终端接头\外螺纹\NPT1/4"\快速接头\Φ10\PN16\铜/塑料 | EA
1286 | 30316748 | 直通终端接头\外螺纹\NPT1/4"\快速接头\Φ12\PN16\304 | EA
1287 | 30344413 | 直通终端接头\外螺纹\NPT1/4"\快速接头\Φ12\PN16\铜/塑料 | EA
1288 | 30344399 | 直通终端接头\外螺纹\NPT1/4"\快速接头\Φ4\PN16\铜/塑料 | EA
1289 | 30316747 | 直通终端接头\外螺纹\NPT1/4"\快速接头\Φ6\PN10\304 | EA
1290 | 30344402 | 直通终端接头\外螺纹\NPT1/4"\快速接头\Φ6\PN16\铜/塑料 | EA
1291 | 30316755 | 直通终端接头\外螺纹\NPT1/4"\快速接头\Φ8\PN10\304 | EA
1292 | 30344405 | 直通终端接头\外螺纹\NPT1/4"\快速接头\Φ8\PN16\铜/塑料 | EA
1293 | 30278910 | 直通终端接头\外螺纹\NPT1/4"\双卡套\Φ10\PN16\304L | EA
1294 | 30382253 | 直通终端接头\外螺纹\NPT1/4"\双卡套\Φ12\PN16\304 | EA
1295 | 30369563 | 直通终端接头\外螺纹\NPT1/4"\双卡套\Φ8\PN16\304 | EA
1296 | 30351068 | 直通终端接头\外螺纹\NPT1/4"\双卡套\Φ8\PN63\304 | EA
1297 | 30243554 | 直通终端接头\外螺纹\NPT1/8"\单卡套\Φ6\PN16\304 | EA
1298 | 30318469 | 直通终端接头\外螺纹\NPT1/8"\单卡套\Φ8\PN16\304 | EA
1299 | 30316754 | 直通终端接头\外螺纹\NPT1/8"\快速接头\Φ10\PN16\304 | EA
1300 | 30320567 | 直通终端接头\外螺纹\NPT1/8"\快速接头\Φ10\PN16\316L | EA
1301 | 30344408 | 直通终端接头\外螺纹\NPT1/8"\快速接头\Φ10\PN16\铜/塑料 | EA
1302 | 30316761 | 直通终端接头\外螺纹\NPT1/8"\快速接头\Φ12\PN16\304 | EA
1303 | 30344412 | 直通终端接头\外螺纹\NPT1/8"\快速接头\Φ12\PN16\铜/塑料 | EA
1304 | 30344398 | 直通终端接头\外螺纹\NPT1/8"\快速接头\Φ4\PN16\铜/塑料 | EA
1305 | 30316756 | 直通终端接头\外螺纹\NPT1/8"\快速接头\Φ6\PN10\304 | EA
1306 | 30344401 | 直通终端接头\外螺纹\NPT1/8"\快速接头\Φ6\PN16\铜/塑料 | EA
1307 | 30316751 | 直通终端接头\外螺纹\NPT1/8"\快速接头\Φ8\PN10\304 | EA
1308 | 30344404 | 直通终端接头\外螺纹\NPT1/8"\快速接头\Φ8\PN16\铜/塑料 | EA
1309 | 30369872 | 直通终端接头\外螺纹\NPT1/8"\双卡套\Φ10\PN16\304L | EA
1310 | 30369874 | 直通终端接头\外螺纹\NPT1/8"\双卡套\Φ8\PN16\304L | EA
1311 | 30450138 | 直通终端接头\外螺纹\NPT1/8\双卡套\Φ8\PN16\316 | EA
1312 | 30382258 | 直通终端接头\外螺纹\NPT3/4"\双卡套\Φ10\PN16\304L | EA
1313 | 30382259 | 直通终端接头\外螺纹\NPT3/4"\双卡套\Φ12\PN16\304L | EA
1314 | 30286114 | 直通终端接头\外螺纹\NPT3/8"\单卡套\Φ10\PN63\304 | EA
1315 | 30281320 | 直通终端接头\外螺纹\NPT3/8"\单卡套\Φ8\PN16\304 | EA
1316 | 30441937 | 直通终端接头\外螺纹\NPT3/8"\单卡套\Φ8\PN63\304 | EA
1317 | 30210182 | 直通终端接头\外螺纹\NPT3/8"\快插\Φ10\铜 | EA
1318 | 30210183 | 直通终端接头\外螺纹\NPT3/8"\快插\Φ8\铜 | EA
1319 | 30316749 | 直通终端接头\外螺纹\NPT3/8"\快速接头\Φ10\PN16\304 | EA
1320 | 30344410 | 直通终端接头\外螺纹\NPT3/8"\快速接头\Φ10\PN16\铜/塑料 | EA
1321 | 30316753 | 直通终端接头\外螺纹\NPT3/8"\快速接头\Φ12\PN16\304 | EA
1322 | 30344414 | 直通终端接头\外螺纹\NPT3/8"\快速接头\Φ12\PN16\铜/塑料 | EA
1323 | 30344400 | 直通终端接头\外螺纹\NPT3/8"\快速接头\Φ4\PN16\铜/塑料 | EA
1324 | 30316757 | 直通终端接头\外螺纹\NPT3/8"\快速接头\Φ6\PN10\304 | EA
1325 | 30344403 | 直通终端接头\外螺纹\NPT3/8"\快速接头\Φ6\PN16\铜/塑料 | EA
1326 | 30316759 | 直通终端接头\外螺纹\NPT3/8"\快速接头\Φ8\PN10\304 | EA
1327 | 30344406 | 直通终端接头\外螺纹\NPT3/8"\快速接头\Φ8\PN16\铜/塑料 | EA
1328 | 30369875 | 直通终端接头\外螺纹\NPT3/8"\双卡套\Φ10\PN16\304L | EA
1329 | 30369873 | 直通终端接头\外螺纹\NPT3/8"\双卡套\Φ12\PN16\304L | EA
1330 | 30382263 | 直通终端接头\外螺纹\NPT3/8"\双卡套\Φ8\PN16\304L | EA
1331 | 30441466 | 直通终端接头\外螺纹\PT1/2"\快插接头\Φ8\PN10\304 | EA
1332 | 30395391 | 直通终端接头\外螺纹\PT1/2"\快速接头\Φ12\PN16\铜/塑料 | EA
1333 | 30441472 | 直通终端接头\外螺纹\PT1/4"\快插接头\Φ10\PN10\304 | EA
1334 | 30444297 | 直通终端接头\外螺纹\PT1/4"\快插接头\Φ16\PN16\304 | EA
1335 | 30441468 | 直通终端接头\外螺纹\PT1/4"\快插接头\Φ6\PN10\304 | EA
1336 | 30441475 | 直通终端接头\外螺纹\PT1/4"\快插接头\Φ8\PN10\304 | EA
1337 | 30441467 | 直通终端接头\外螺纹\PT1/8"\快插接头\Φ6\PN10\304 | EA
1338 | 30441476 | 直通终端接头\外螺纹\PT1/8"\快插接头\Φ8\PN10\304 | EA
1339 | 30441469 | 直通终端接头\外螺纹\PT3/8"\快插接头\Φ6\PN10\304 | EA
1340 | 30441465 | 直通终端接头\外螺纹\PT3/8"\快插接头\Φ8\PN10\304 | EA
1341 | 30469314 | 直通终端接头\外螺纹\R1/2"\快插接头\Φ10\PN16\304 | EA
1342 | 30343068 | 直通终端接头\外螺纹\R1/4"\单卡套\Φ8\PN16\304 | EA
1343 | 30395389 | 直通终端接头\外螺纹\R1/4"\快速接头\Φ10\PN16\PE | EA
1344 | 30364736 | 直通终端接头\外螺纹\Rc3/8\快速接头\Φ10\PN16\304 | EA
1345 | 30340811 | 直通终端接头\外螺纹\Φ10\双卡套\Φ10\PN25\304 | EA
1346 | 30319719 | 直通终端接头\外螺纹\Φ14\快速接头\1/2"\PN16\316 | EA
1347 | 30214704 | 指示灯\ND16-22D\AC220V\圆柱\红\22 | EA
1348 | 30214703 | 指示灯\ND16-22D\AC220V\圆柱\绿\22 | EA
1349 | 30447857 | 指针式电流表\CP-T72-N\电流表\72×72(mm)\0-400A | EA
1350 | 30356010 | 指针式摇表\ZC25-3\绝缘电阻测量\0-500MΩ | EA
1351 | 30413531 | 指针式摇表\ZC-7\绝缘电阻测量\0-1000MΩ | EA
1352 | 30466372 | 中间继电器\CR-M024DC2L | EA
1353 | 30471348 | 中间继电器\CR-PO24DC1 | EA
1354 | 30459922 | 中间继电器\DRI424024L\8脚 | EA
1355 | 30212704 | 中间继电器\DRM270024LT\DC24V\10A\44\24v | EA
1356 | 30408922 | 中间继电器\HH54P AC24V | EA
1357 | 30371126 | 中间继电器\HHC68B-3Z/DC24V | EA
1358 | 30242815 | 中间继电器\JQX-13F(D)\DC24V\10A\22 | EA
1359 | 30270147 | 中间继电器\JZC4\DC220V\10A\22 | EA
1360 | 30403664 | 中间继电器\JZX-22F(D)/2Z\DC24V\5A\14脚\底座 | EA
1361 | 30252129 | 中间继电器\JZX-22F(D)/4Z\DC24V\5A\44 | EA
1362 | 30394375 | 中间继电器\JZX-22F(D)/4Z\底座 | EA
1363 | 30297458 | 中间继电器\LY2N-J\DC24V\10A\22\底座 | EA
1364 | 30403653 | 中间继电器\MY2N-GS DC24V\带底座 | EA
1365 | 30225418 | 中间继电器\MY2N-GS\DC24V\5 | EA
1366 | 30466371 | 中间继电器\MY3N-J | EA
1367 | 30413303 | 中间继电器\MY4N-GS AC220/240V 6A\带底座 | EA
1368 | 30403230 | 中间继电器\MY4N-GS AC220/240V 6A\底座 | EA
1369 | 30318992 | 中间继电器\MY4N-GS/AC24V\底座 | EA
1370 | 30265067 | 中间继电器\NJX-13FW(D)/2Z-24VDC\DC24\8\2Z | EA
1371 | 30459130 | 中间继电器\NR3ELT-A220\带底座 | EA
1372 | 30252954 | 中间继电器\RJ2S-CL-A200\AC220V\8A\22\底座 | EA
1373 | 30253000 | 中间继电器\RJ2S-CL-A200\DC24V\8A\22\底座 | EA
1374 | 30459244 | 中间继电器\RXG12BD\带底座 | EA
1375 | 30264705 | 中间继电器\RXM2AB2BD\DC24V\12A\44 | EA
1376 | 30466370 | 中间继电器\RXM2CB2P7 | EA
1377 | 30417180 | 中间继电器\RXM2LB2BD/24VDC/5A\8脚 | EA
1378 | 30459170 | 中间继电器\RXM2LB2BD/24VDC/5A\带底座 | EA
1379 | 30327219 | 中间继电器\RXM2LB2P7 | EA
1380 | 30410958 | 中间继电器\RXM4AB1MD/DC220V\带底座 | EA
1381 | 30260798 | 中间继电器\RXM4AB2BD\DC24V\6A\44 | EA
1382 | 30364280 | 中间继电器\RXM4AB2BD+RXZE1M4C | EA
1383 | 30466369 | 中间继电器\RXM4AB2P7 | EA
1384 | 30281681 | 中间继电器\RXM4AB2P7\AC220V\6A\22 | EA
1385 | 30364279 | 中间继电器\RXM4AB2P7+RXZE1M4C | EA
1386 | 30459245 | 中间继电器\TRS2L-D24\带底座 | EA
1387 | 30215533 | 终端接头\外螺纹\G3/8"\卡套\Φ8\PN25\304 | EA
1388 | 30215510 | 终端接头\外螺纹\M16×1.5\Φ12\PN10\铜/塑 | EA
1389 | 30215516 | 终端接头\外螺纹\M20×1.5\Φ10\PN10\铜/塑 | EA
1390 | 30215544 | 终端接头\外螺纹\NPT1/2"\单卡套\Φ8\304 | EA
1391 | 30327224 | 自复位按钮开关\LA38\11\Φ22\红 | EA
1392 | 30441236 | 自复位按钮开关\LAY37\22\Φ22mm\红 | EA
1393 | 30390889 | 自复位按钮开关\LAY38-11BN\11\Φ22mm\绿 | EA
1394 | 30298783 | 自复位按钮开关\XB2BA31C\10\Φ22\绿 | EA
1395 | 30298782 | 自复位按钮开关\XB2BA42C\01\Φ22\红 | EA
1396 | 30407599 | 自复位按钮开关\YH8097\11\Φ30mm\红 | EA
1397 | 30407598 | 自复位按钮开关\YH8097\11\Φ30mm\绿 | EA
合计